## Sheet1
EVENT_ERC_4 | 状态量变位记录 | STATUS | 变位标志 | EVENT_ERC_4 状态量变位记录
EVENT_ERC_4 | 状态量变位记录 | CHANGE | 状态变位 | EVENT_ERC_4 状态量变位记录
EVENT_ERC_4 | 状态量变位记录 | TERMINAL_ADDR | 终端地址码 | EVENT_ERC_4 状态量变位记录
EVENT_ERC_4 | 状态量变位记录 | AREA_CODE | 终端区划码 | EVENT_ERC_4 状态量变位记录
EVENT_ERC_4 | 状态量变位记录 | CP_NO | 采集点编号 | EVENT_ERC_4 状态量变位记录
EVENT_ERC_4 | 状态量变位记录 | ORG_NO | 单位编码 | EVENT_ERC_4 状态量变位记录
EVENT_ERC_4 | 状态量变位记录 | GET_DATE | 事件入库时间 | EVENT_ERC_4 状态量变位记录
EVENT_ERC_4 | 状态量变位记录 | EVENT_TIME | 事件发生时间 | EVENT_ERC_4 状态量变位记录
EVENT_ERC_4 | 状态量变位记录 | TERMINAL_ID | 终端ID | EVENT_ERC_4 状态量变位记录
EVENT_ERC_5 | 遥控跳闸记录 | P1 | 跳闸后2分钟的功率 | EVENT_ERC_5 遥控跳闸记录
EVENT_ERC_5 | 遥控跳闸记录 | P | 跳闸时功率 | EVENT_ERC_5 遥控跳闸记录
EVENT_ERC_5 | 遥控跳闸记录 | EVENT_ORDER | 跳闸轮次 | EVENT_ERC_5 遥控跳闸记录
EVENT_ERC_5 | 遥控跳闸记录 | TERMINAL_ADDR | 终端地址码 | EVENT_ERC_5 遥控跳闸记录
EVENT_ERC_5 | 遥控跳闸记录 | AREA_CODE | 终端区划码 | EVENT_ERC_5 遥控跳闸记录
EVENT_ERC_5 | 遥控跳闸记录 | CP_NO | 采集点编号 | EVENT_ERC_5 遥控跳闸记录
EVENT_ERC_5 | 遥控跳闸记录 | ORG_NO | 单位编码 | EVENT_ERC_5 遥控跳闸记录
EVENT_ERC_5 | 遥控跳闸记录 | GET_DATE | 事件入库时间 | EVENT_ERC_5 遥控跳闸记录
EVENT_ERC_5 | 遥控跳闸记录 | EVENT_TIME | 事件发生时间 | EVENT_ERC_5 遥控跳闸记录
EVENT_ERC_5 | 遥控跳闸记录 | TERMINAL_ID | 终端ID | EVENT_ERC_5 遥控跳闸记录
EVENT_ERC_6 | 功控跳闸记录 | P_FIXED | 跳闸时功率定值 | EVENT_ERC_6 功控跳闸记录
EVENT_ERC_6 | 功控跳闸记录 | P1 | 跳闸后2分钟的功率 | EVENT_ERC_6 功控跳闸记录
EVENT_ERC_6 | 功控跳闸记录 | P | 跳闸前功率 | EVENT_ERC_6 功控跳闸记录
EVENT_ERC_6 | 功控跳闸记录 | FLAG | 功控类别 | EVENT_ERC_6 功控跳闸记录
EVENT_ERC_6 | 功控跳闸记录 | EVENT_ORDER | 跳闸轮次 | EVENT_ERC_6 功控跳闸记录
EVENT_ERC_6 | 功控跳闸记录 | TOTAL_INDEX | 总加组号 | EVENT_ERC_6 功控跳闸记录
EVENT_ERC_6 | 功控跳闸记录 | TERMINAL_ADDR | 终端地址码 | EVENT_ERC_6 功控跳闸记录
EVENT_ERC_6 | 功控跳闸记录 | AREA_CODE | 终端区划码 | EVENT_ERC_6 功控跳闸记录
EVENT_ERC_6 | 功控跳闸记录 | CP_NO | 采集点编号 | EVENT_ERC_6 功控跳闸记录
EVENT_ERC_6 | 功控跳闸记录 | ORG_NO | 单位编码 | EVENT_ERC_6 功控跳闸记录
EVENT_ERC_6 | 功控跳闸记录 | GET_DATE | 事件入库时间 | EVENT_ERC_6 功控跳闸记录
EVENT_ERC_6 | 功控跳闸记录 | EVENT_TIME | 事件发生时间 | EVENT_ERC_6 功控跳闸记录
EVENT_ERC_6 | 功控跳闸记录 | TERMINAL_ID | 终端ID | EVENT_ERC_6 功控跳闸记录
EVENT_ERC_7 | 电控跳闸记录 | E_FIXED | 跳闸时电能量定值 | EVENT_ERC_7 电控跳闸记录
EVENT_ERC_7 | 电控跳闸记录 | E | 跳闸时电能量 | EVENT_ERC_7 电控跳闸记录
EVENT_ERC_7 | 电控跳闸记录 | FLAG | 电控类别 | EVENT_ERC_7 电控跳闸记录
EVENT_ERC_7 | 电控跳闸记录 | EVENT_ORDER | 跳闸轮次 | EVENT_ERC_7 电控跳闸记录
EVENT_ERC_7 | 电控跳闸记录 | TOTAL_INDEX | 总加组号 | EVENT_ERC_7 电控跳闸记录
EVENT_ERC_7 | 电控跳闸记录 | TERMINAL_ADDR | 终端地址码 | EVENT_ERC_7 电控跳闸记录
EVENT_ERC_7 | 电控跳闸记录 | AREA_CODE | 终端区划码 | EVENT_ERC_7 电控跳闸记录
EVENT_ERC_7 | 电控跳闸记录 | CP_NO | 采集点编号 | EVENT_ERC_7 电控跳闸记录
EVENT_ERC_7 | 电控跳闸记录 | ORG_NO | 单位编码 | EVENT_ERC_7 电控跳闸记录
EVENT_ERC_7 | 电控跳闸记录 | GET_DATE | 事件入库时间 | EVENT_ERC_7 电控跳闸记录
EVENT_ERC_7 | 电控跳闸记录 | EVENT_TIME | 事件发生时间 | EVENT_ERC_7 电控跳闸记录
EVENT_ERC_7 | 电控跳闸记录 | TERMINAL_ID | 终端ID | EVENT_ERC_7 电控跳闸记录
EVENT_ERC_8 | 电能表参数变更 | FLAG | 变更标志 | EVENT_ERC_8 电能表参数变更
EVENT_ERC_8 | 电能表参数变更 | MPED_INDEX | 测量点号 | EVENT_ERC_8 电能表参数变更
EVENT_ERC_8 | 电能表参数变更 | TERMINAL_ADDR | 终端地址码 | EVENT_ERC_8 电能表参数变更
EVENT_ERC_8 | 电能表参数变更 | AREA_CODE | 终端区划码 | EVENT_ERC_8 电能表参数变更
EVENT_ERC_8 | 电能表参数变更 | CP_NO | 采集点编号 | EVENT_ERC_8 电能表参数变更
EVENT_ERC_8 | 电能表参数变更 | ORG_NO | 单位编码 | EVENT_ERC_8 电能表参数变更
EVENT_ERC_8 | 电能表参数变更 | GET_DATE | 事件入库时间 | EVENT_ERC_8 电能表参数变更
EVENT_ERC_8 | 电能表参数变更 | EVENT_TIME | 事件发生时间 | EVENT_ERC_8 电能表参数变更
EVENT_ERC_8 | 电能表参数变更 | TERMINAL_ID | 终端ID | EVENT_ERC_8 电能表参数变更
EVENT_ERC_2 | 参数丢失记录 | IS_MP_LOST | 失去表中 | EVENT_ERC_2 参数丢失记录
EVENT_ERC_2 | 参数丢失记录 | IS_TERMINAL_LOST | IS_MP_LOST | EVENT_ERC_2 参数丢失记录
EVENT_ERC_2 | 参数丢失记录 | TERMINAL_ADDR | 终端地址码 | EVENT_ERC_2 参数丢失记录
EVENT_ERC_2 | 参数丢失记录 | AREA_CODE | 终端区划码 | EVENT_ERC_2 参数丢失记录
EVENT_ERC_2 | 参数丢失记录 | CP_NO | 采集点编号 | EVENT_ERC_2 参数丢失记录
EVENT_ERC_2 | 参数丢失记录 | ORG_NO | 单位编码 | EVENT_ERC_2 参数丢失记录
EVENT_ERC_2 | 参数丢失记录 | GET_DATE | 事件入库时间 | EVENT_ERC_2 参数丢失记录
EVENT_ERC_2 | 参数丢失记录 | EVENT_TIME | 事件发生时间 | EVENT_ERC_2 参数丢失记录
EVENT_ERC_2 | 参数丢失记录 | TERMINAL_ID | 终端ID | EVENT_ERC_2 参数丢失记录
EVENT_ERC_20 | 消息认证错误记录 | MSA | 启动站地址MSA | EVENT_ERC_20 消息认证错误记录
EVENT_ERC_20 | 消息认证错误记录 | PW | 消息认证码PW | EVENT_ERC_20 消息认证错误记录
EVENT_ERC_20 | 消息认证错误记录 | TERMINAL_ADDR | 终端地址码 | EVENT_ERC_20 消息认证错误记录
EVENT_ERC_20 | 消息认证错误记录 | AREA_CODE | 终端区划码 | EVENT_ERC_20 消息认证错误记录
EVENT_ERC_20 | 消息认证错误记录 | CP_NO | 采集点编号 | EVENT_ERC_20 消息认证错误记录
EVENT_ERC_20 | 消息认证错误记录 | ORG_NO | 单位编码 | EVENT_ERC_20 消息认证错误记录
EVENT_ERC_20 | 消息认证错误记录 | GET_DATE | 事件入库时间 | EVENT_ERC_20 消息认证错误记录
EVENT_ERC_20 | 消息认证错误记录 | EVENT_TIME | 事件发生时间 | EVENT_ERC_20 消息认证错误记录
EVENT_ERC_20 | 消息认证错误记录 | TERMINAL_ID | 终端ID | EVENT_ERC_20 消息认证错误记录
EVENT_ERC_21 | 终端故障记录 | CODE | 终端故障编码 | EVENT_ERC_21 终端故障记录
EVENT_ERC_21 | 终端故障记录 | TERMINAL_ADDR | 终端地址码 | EVENT_ERC_21 终端故障记录
EVENT_ERC_21 | 终端故障记录 | AREA_CODE | 终端区划码 | EVENT_ERC_21 终端故障记录
EVENT_ERC_21 | 终端故障记录 | CP_NO | 采集点编号 | EVENT_ERC_21 终端故障记录
EVENT_ERC_21 | 终端故障记录 | ORG_NO | 单位编码 | EVENT_ERC_21 终端故障记录
EVENT_ERC_21 | 终端故障记录 | GET_DATE | 事件入库时间 | EVENT_ERC_21 终端故障记录
EVENT_ERC_21 | 终端故障记录 | EVENT_TIME | 事件发生时间 | EVENT_ERC_21 终端故障记录
EVENT_ERC_21 | 终端故障记录 | TERMINAL_ID | 终端ID | EVENT_ERC_21 终端故障记录
EVENT_ERC_22 | 有功总电能量差动越限事件记录 | R64 | 越限时参照总加组第64测量点有功总电能示值 | EVENT_ERC_22 有功总电能量差动越限事件记录
EVENT_ERC_22 | 有功总电能量差动越限事件记录 | R63 | 越限时参照总加组第63测量点有功总电能示值 | EVENT_ERC_22 有功总电能量差动越限事件记录
EVENT_ERC_22 | 有功总电能量差动越限事件记录 | R62 | 越限时参照总加组第62测量点有功总电能示值 | EVENT_ERC_22 有功总电能量差动越限事件记录
EVENT_ERC_22 | 有功总电能量差动越限事件记录 | R61 | 越限时参照总加组第61测量点有功总电能示值 | EVENT_ERC_22 有功总电能量差动越限事件记录
EVENT_ERC_22 | 有功总电能量差动越限事件记录 | R60 | 越限时参照总加组第6 | EVENT_ERC_22 有功总电能量差动越限事件记录
EVENT_ERC_22 | 有功总电能量差动越限事件记录 | R59 | 越限时参照总加组第59测量点有功总电能示值 | EVENT_ERC_22 有功总电能量差动越限事件记录
EVENT_ERC_22 | 有功总电能量差动越限事件记录 | R58 | 越限时参照总加组第58测量点有功总电能示值 | EVENT_ERC_22 有功总电能量差动越限事件记录
EVENT_ERC_22 | 有功总电能量差动越限事件记录 | R57 | 越限时参照总加组第57测量点有功总电能示值 | EVENT_ERC_22 有功总电能量差动越限事件记录
EVENT_ERC_22 | 有功总电能量差动越限事件记录 | R56 | 越限时参照总加组第56测量点有功总电能示值 | EVENT_ERC_22 有功总电能量差动越限事件记录
EVENT_ERC_22 | 有功总电能量差动越限事件记录 | R55 | 越限时参照总加组第55测量点有功总电能示值 | EVENT_ERC_22 有功总电能量差动越限事件记录
EVENT_ERC_22 | 有功总电能量差动越限事件记录 | R54 | 越限时参照总加组第54测量点有功总电能示值 | EVENT_ERC_22 有功总电能量差动越限事件记录
EVENT_ERC_22 | 有功总电能量差动越限事件记录 | R53 | 越限时参照总加组第53测量点有功总电能示值 | EVENT_ERC_22 有功总电能量差动越限事件记录
EVENT_ERC_22 | 有功总电能量差动越限事件记录 | R52 | 越限时参照总加组第52测量点有功总电能示值 | EVENT_ERC_22 有功总电能量差动越限事件记录
EVENT_ERC_22 | 有功总电能量差动越限事件记录 | R51 | 越限时参照总加组第51测量点有功总电能示值 | EVENT_ERC_22 有功总电能量差动越限事件记录
EVENT_ERC_22 | 有功总电能量差动越限事件记录 | R50 | 越限时参照总加组第5 | EVENT_ERC_22 有功总电能量差动越限事件记录
EVENT_ERC_22 | 有功总电能量差动越限事件记录 | R49 | 越限时参照总加组第49测量点有功总电能示值 | EVENT_ERC_22 有功总电能量差动越限事件记录
EVENT_ERC_22 | 有功总电能量差动越限事件记录 | R48 | 越限时参照总加组第48测量点有功总电能示值 | EVENT_ERC_22 有功总电能量差动越限事件记录
EVENT_ERC_22 | 有功总电能量差动越限事件记录 | R47 | 越限时参照总加组第47测量点有功总电能示值 | EVENT_ERC_22 有功总电能量差动越限事件记录
EVENT_ERC_22 | 有功总电能量差动越限事件记录 | R46 | 越限时参照总加组第46测量点有功总电能示值 | EVENT_ERC_22 有功总电能量差动越限事件记录
EVENT_ERC_22 | 有功总电能量差动越限事件记录 | R45 | 越限时参照总加组第45测量点有功总电能示值 | EVENT_ERC_22 有功总电能量差动越限事件记录
EVENT_ERC_22 | 有功总电能量差动越限事件记录 | R44 | 越限时参照总加组第44测量点有功总电能示值 | EVENT_ERC_22 有功总电能量差动越限事件记录
EVENT_ERC_22 | 有功总电能量差动越限事件记录 | R43 | 越限时参照总加组第43测量点有功总电能示值 | EVENT_ERC_22 有功总电能量差动越限事件记录
EVENT_ERC_22 | 有功总电能量差动越限事件记录 | R42 | 越限时参照总加组第42测量点有功总电能示值 | EVENT_ERC_22 有功总电能量差动越限事件记录
EVENT_ERC_22 | 有功总电能量差动越限事件记录 | R41 | 越限时参照总加组第41测量点有功总电能示值 | EVENT_ERC_22 有功总电能量差动越限事件记录
EVENT_ERC_22 | 有功总电能量差动越限事件记录 | R40 | 越限时参照总加组第4 | EVENT_ERC_22 有功总电能量差动越限事件记录
EVENT_ERC_22 | 有功总电能量差动越限事件记录 | R39 | 越限时参照总加组第39测量点有功总电能示值 | EVENT_ERC_22 有功总电能量差动越限事件记录
EVENT_ERC_22 | 有功总电能量差动越限事件记录 | R38 | 越限时参照总加组第38测量点有功总电能示值 | EVENT_ERC_22 有功总电能量差动越限事件记录
EVENT_ERC_22 | 有功总电能量差动越限事件记录 | R37 | 越限时参照总加组第37测量点有功总电能示值 | EVENT_ERC_22 有功总电能量差动越限事件记录
EVENT_ERC_22 | 有功总电能量差动越限事件记录 | R36 | 越限时参照总加组第36测量点有功总电能示值 | EVENT_ERC_22 有功总电能量差动越限事件记录
EVENT_ERC_22 | 有功总电能量差动越限事件记录 | R35 | 越限时参照总加组第35测量点有功总电能示值 | EVENT_ERC_22 有功总电能量差动越限事件记录
EVENT_ERC_22 | 有功总电能量差动越限事件记录 | R34 | 越限时参照总加组第34测量点有功总电能示值 | EVENT_ERC_22 有功总电能量差动越限事件记录
EVENT_ERC_22 | 有功总电能量差动越限事件记录 | R33 | 越限时参照总加组第33测量点有功总电能示值 | EVENT_ERC_22 有功总电能量差动越限事件记录
EVENT_ERC_22 | 有功总电能量差动越限事件记录 | R32 | 越限时参照总加组第32测量点有功总电能示值 | EVENT_ERC_22 有功总电能量差动越限事件记录
EVENT_ERC_22 | 有功总电能量差动越限事件记录 | R31 | 越限时参照总加组第31测量点有功总电能示值 | EVENT_ERC_22 有功总电能量差动越限事件记录
EVENT_ERC_22 | 有功总电能量差动越限事件记录 | R30 | 越限时参照总加组第3 | EVENT_ERC_22 有功总电能量差动越限事件记录
EVENT_ERC_22 | 有功总电能量差动越限事件记录 | R29 | 越限时参照总加组第29测量点有功总电能示值 | EVENT_ERC_22 有功总电能量差动越限事件记录
EVENT_ERC_22 | 有功总电能量差动越限事件记录 | R28 | 越限时参照总加组第28测量点有功总电能示值 | EVENT_ERC_22 有功总电能量差动越限事件记录
EVENT_ERC_22 | 有功总电能量差动越限事件记录 | R27 | 越限时参照总加组第27测量点有功总电能示值 | EVENT_ERC_22 有功总电能量差动越限事件记录
EVENT_ERC_22 | 有功总电能量差动越限事件记录 | R26 | 越限时参照总加组第26测量点有功总电能示值 | EVENT_ERC_22 有功总电能量差动越限事件记录
EVENT_ERC_22 | 有功总电能量差动越限事件记录 | R25 | 越限时参照总加组第25测量点有功总电能示值 | EVENT_ERC_22 有功总电能量差动越限事件记录
EVENT_ERC_22 | 有功总电能量差动越限事件记录 | R24 | 越限时参照总加组第24测量点有功总电能示值 | EVENT_ERC_22 有功总电能量差动越限事件记录
EVENT_ERC_22 | 有功总电能量差动越限事件记录 | R23 | 越限时参照总加组第23测量点有功总电能示值 | EVENT_ERC_22 有功总电能量差动越限事件记录
EVENT_ERC_22 | 有功总电能量差动越限事件记录 | R22 | 越限时参照总加组第22测量点有功总电能示值 | EVENT_ERC_22 有功总电能量差动越限事件记录
EVENT_ERC_22 | 有功总电能量差动越限事件记录 | R21 | 越限时参照总加组第21测量点有功总电能示值 | EVENT_ERC_22 有功总电能量差动越限事件记录
EVENT_ERC_22 | 有功总电能量差动越限事件记录 | R20 | 越限时参照总加组第2 | EVENT_ERC_22 有功总电能量差动越限事件记录
EVENT_ERC_22 | 有功总电能量差动越限事件记录 | R19 | 越限时参照总加组第19测量点有功总电能示值 | EVENT_ERC_22 有功总电能量差动越限事件记录
EVENT_ERC_22 | 有功总电能量差动越限事件记录 | R18 | 越限时参照总加组第18测量点有功总电能示值 | EVENT_ERC_22 有功总电能量差动越限事件记录
EVENT_ERC_22 | 有功总电能量差动越限事件记录 | R17 | 越限时参照总加组第17测量点有功总电能示值 | EVENT_ERC_22 有功总电能量差动越限事件记录
EVENT_ERC_22 | 有功总电能量差动越限事件记录 | R16 | 越限时参照总加组第16测量点有功总电能示值 | EVENT_ERC_22 有功总电能量差动越限事件记录
EVENT_ERC_22 | 有功总电能量差动越限事件记录 | R15 | 越限时参照总加组第15测量点有功总电能示值 | EVENT_ERC_22 有功总电能量差动越限事件记录
EVENT_ERC_22 | 有功总电能量差动越限事件记录 | R14 | 越限时参照总加组第14测量点有功总电能示值 | EVENT_ERC_22 有功总电能量差动越限事件记录
EVENT_ERC_22 | 有功总电能量差动越限事件记录 | R13 | 越限时参照总加组第13测量点有功总电能示值 | EVENT_ERC_22 有功总电能量差动越限事件记录
EVENT_ERC_22 | 有功总电能量差动越限事件记录 | R12 | 越限时参照总加组第12测量点有功总电能示值 | EVENT_ERC_22 有功总电能量差动越限事件记录
EVENT_ERC_22 | 有功总电能量差动越限事件记录 | R11 | 越限时参照总加组第11测量点有功总电能示值 | EVENT_ERC_22 有功总电能量差动越限事件记录
EVENT_ERC_22 | 有功总电能量差动越限事件记录 | R10 | 越限时参照总加组第1 | EVENT_ERC_22 有功总电能量差动越限事件记录
EVENT_ERC_22 | 有功总电能量差动越限事件记录 | R9 | 越限时参照总加组第9测量点有功总电能示值 | EVENT_ERC_22 有功总电能量差动越限事件记录
EVENT_ERC_22 | 有功总电能量差动越限事件记录 | R8 | 越限时参照总加组第8测量点有功总电能示值 | EVENT_ERC_22 有功总电能量差动越限事件记录
EVENT_ERC_22 | 有功总电能量差动越限事件记录 | R7 | 越限时参照总加组第7测量点有功总电能示值 | EVENT_ERC_22 有功总电能量差动越限事件记录
EVENT_ERC_22 | 有功总电能量差动越限事件记录 | R6 | 越限时参照总加组第6测量点有功总电能示值 | EVENT_ERC_22 有功总电能量差动越限事件记录
EVENT_ERC_22 | 有功总电能量差动越限事件记录 | R5 | 越限时参照总加组第5测量点有功总电能示值 | EVENT_ERC_22 有功总电能量差动越限事件记录
EVENT_ERC_22 | 有功总电能量差动越限事件记录 | R4 | 越限时参照总加组第4测量点有功总电能示值 | EVENT_ERC_22 有功总电能量差动越限事件记录
EVENT_ERC_22 | 有功总电能量差动越限事件记录 | R3 | 越限时参照总加组第3测量点有功总电能示值 | EVENT_ERC_22 有功总电能量差动越限事件记录
EVENT_ERC_22 | 有功总电能量差动越限事件记录 | R2 | 越限时参照总加组第2测量点有功总电能示值 | EVENT_ERC_22 有功总电能量差动越限事件记录
EVENT_ERC_22 | 有功总电能量差动越限事件记录 | R1 | 越限时参照总加组第1测量点有功总电能示值 | EVENT_ERC_22 有功总电能量差动越限事件记录
EVENT_ERC_22 | 有功总电能量差动越限事件记录 | REFER_NUM | 参照的总加组测量点数量M | EVENT_ERC_22 有功总电能量差动越限事件记录
EVENT_ERC_22 | 有功总电能量差动越限事件记录 | C64 | 越限时对比总加组第64测量点有功总电能示值 | EVENT_ERC_22 有功总电能量差动越限事件记录
EVENT_ERC_22 | 有功总电能量差动越限事件记录 | C63 | 越限时对比总加组第63测量点有功总电能示值 | EVENT_ERC_22 有功总电能量差动越限事件记录
EVENT_ERC_22 | 有功总电能量差动越限事件记录 | C62 | 越限时对比总加组第62测量点有功总电能示值 | EVENT_ERC_22 有功总电能量差动越限事件记录
EVENT_ERC_22 | 有功总电能量差动越限事件记录 | C61 | 越限时对比总加组第61测量点有功总电能示值 | EVENT_ERC_22 有功总电能量差动越限事件记录
EVENT_ERC_22 | 有功总电能量差动越限事件记录 | C60 | 越限时对比总加组第6 | EVENT_ERC_22 有功总电能量差动越限事件记录
EVENT_ERC_22 | 有功总电能量差动越限事件记录 | C59 | 越限时对比总加组第59测量点有功总电能示值 | EVENT_ERC_22 有功总电能量差动越限事件记录
EVENT_ERC_22 | 有功总电能量差动越限事件记录 | C58 | 越限时对比总加组第58测量点有功总电能示值 | EVENT_ERC_22 有功总电能量差动越限事件记录
EVENT_ERC_22 | 有功总电能量差动越限事件记录 | C57 | 越限时对比总加组第57测量点有功总电能示值 | EVENT_ERC_22 有功总电能量差动越限事件记录
EVENT_ERC_22 | 有功总电能量差动越限事件记录 | C56 | 越限时对比总加组第56测量点有功总电能示值 | EVENT_ERC_22 有功总电能量差动越限事件记录
EVENT_ERC_22 | 有功总电能量差动越限事件记录 | C55 | 越限时对比总加组第55测量点有功总电能示值 | EVENT_ERC_22 有功总电能量差动越限事件记录
EVENT_ERC_22 | 有功总电能量差动越限事件记录 | C54 | 越限时对比总加组第54测量点有功总电能示值 | EVENT_ERC_22 有功总电能量差动越限事件记录
EVENT_ERC_22 | 有功总电能量差动越限事件记录 | C53 | 越限时对比总加组第53测量点有功总电能示值 | EVENT_ERC_22 有功总电能量差动越限事件记录
EVENT_ERC_22 | 有功总电能量差动越限事件记录 | C52 | 越限时对比总加组第52测量点有功总电能示值 | EVENT_ERC_22 有功总电能量差动越限事件记录
EVENT_ERC_22 | 有功总电能量差动越限事件记录 | C51 | 越限时对比总加组第51测量点有功总电能示值 | EVENT_ERC_22 有功总电能量差动越限事件记录
EVENT_ERC_22 | 有功总电能量差动越限事件记录 | C50 | 越限时对比总加组第5 | EVENT_ERC_22 有功总电能量差动越限事件记录
EVENT_ERC_22 | 有功总电能量差动越限事件记录 | C49 | 越限时对比总加组第49测量点有功总电能示值 | EVENT_ERC_22 有功总电能量差动越限事件记录
EVENT_ERC_22 | 有功总电能量差动越限事件记录 | C48 | 越限时对比总加组第48测量点有功总电能示值 | EVENT_ERC_22 有功总电能量差动越限事件记录
EVENT_ERC_22 | 有功总电能量差动越限事件记录 | C47 | 越限时对比总加组第47测量点有功总电能示值 | EVENT_ERC_22 有功总电能量差动越限事件记录
EVENT_ERC_22 | 有功总电能量差动越限事件记录 | C46 | 越限时对比总加组第46测量点有功总电能示值 | EVENT_ERC_22 有功总电能量差动越限事件记录
EVENT_ERC_22 | 有功总电能量差动越限事件记录 | C45 | 越限时对比总加组第45测量点有功总电能示值 | EVENT_ERC_22 有功总电能量差动越限事件记录
EVENT_ERC_22 | 有功总电能量差动越限事件记录 | C44 | 越限时对比总加组第44测量点有功总电能示值 | EVENT_ERC_22 有功总电能量差动越限事件记录
EVENT_ERC_22 | 有功总电能量差动越限事件记录 | C43 | 越限时对比总加组第43测量点有功总电能示值 | EVENT_ERC_22 有功总电能量差动越限事件记录
EVENT_ERC_22 | 有功总电能量差动越限事件记录 | C42 | 越限时对比总加组第42测量点有功总电能示值 | EVENT_ERC_22 有功总电能量差动越限事件记录
EVENT_ERC_22 | 有功总电能量差动越限事件记录 | C41 | 越限时对比总加组第41测量点有功总电能示值 | EVENT_ERC_22 有功总电能量差动越限事件记录
EVENT_ERC_22 | 有功总电能量差动越限事件记录 | C40 | 越限时对比总加组第4 | EVENT_ERC_22 有功总电能量差动越限事件记录
EVENT_ERC_22 | 有功总电能量差动越限事件记录 | C39 | 越限时对比总加组第39测量点有功总电能示值 | EVENT_ERC_22 有功总电能量差动越限事件记录
EVENT_ERC_22 | 有功总电能量差动越限事件记录 | C38 | 越限时对比总加组第38测量点有功总电能示值 | EVENT_ERC_22 有功总电能量差动越限事件记录
EVENT_ERC_22 | 有功总电能量差动越限事件记录 | C37 | 越限时对比总加组第37测量点有功总电能示值 | EVENT_ERC_22 有功总电能量差动越限事件记录
EVENT_ERC_22 | 有功总电能量差动越限事件记录 | C36 | 越限时对比总加组第36测量点有功总电能示值 | EVENT_ERC_22 有功总电能量差动越限事件记录
EVENT_ERC_22 | 有功总电能量差动越限事件记录 | C35 | 越限时对比总加组第35测量点有功总电能示值 | EVENT_ERC_22 有功总电能量差动越限事件记录
EVENT_ERC_22 | 有功总电能量差动越限事件记录 | C34 | 越限时对比总加组第34测量点有功总电能示值 | EVENT_ERC_22 有功总电能量差动越限事件记录
EVENT_ERC_22 | 有功总电能量差动越限事件记录 | C33 | 越限时对比总加组第33测量点有功总电能示值 | EVENT_ERC_22 有功总电能量差动越限事件记录
EVENT_ERC_22 | 有功总电能量差动越限事件记录 | C32 | 越限时对比总加组第32测量点有功总电能示值 | EVENT_ERC_22 有功总电能量差动越限事件记录
EVENT_ERC_22 | 有功总电能量差动越限事件记录 | C31 | 越限时对比总加组第31测量点有功总电能示值 | EVENT_ERC_22 有功总电能量差动越限事件记录
EVENT_ERC_22 | 有功总电能量差动越限事件记录 | C30 | 越限时对比总加组第3 | EVENT_ERC_22 有功总电能量差动越限事件记录
EVENT_ERC_22 | 有功总电能量差动越限事件记录 | C29 | 越限时对比总加组第29测量点有功总电能示值 | EVENT_ERC_22 有功总电能量差动越限事件记录
EVENT_ERC_22 | 有功总电能量差动越限事件记录 | C28 | 越限时对比总加组第28测量点有功总电能示值 | EVENT_ERC_22 有功总电能量差动越限事件记录
EVENT_ERC_22 | 有功总电能量差动越限事件记录 | C27 | 越限时对比总加组第27测量点有功总电能示值 | EVENT_ERC_22 有功总电能量差动越限事件记录
EVENT_ERC_22 | 有功总电能量差动越限事件记录 | C26 | 越限时对比总加组第26测量点有功总电能示值 | EVENT_ERC_22 有功总电能量差动越限事件记录
EVENT_ERC_22 | 有功总电能量差动越限事件记录 | C25 | 越限时对比总加组第25测量点有功总电能示值 | EVENT_ERC_22 有功总电能量差动越限事件记录
EVENT_ERC_22 | 有功总电能量差动越限事件记录 | C24 | 越限时对比总加组第24测量点有功总电能示值 | EVENT_ERC_22 有功总电能量差动越限事件记录
EVENT_ERC_22 | 有功总电能量差动越限事件记录 | C23 | 越限时对比总加组第23测量点有功总电能示值 | EVENT_ERC_22 有功总电能量差动越限事件记录
EVENT_ERC_22 | 有功总电能量差动越限事件记录 | C22 | 越限时对比总加组第22测量点有功总电能示值 | EVENT_ERC_22 有功总电能量差动越限事件记录
EVENT_ERC_22 | 有功总电能量差动越限事件记录 | C21 | 越限时对比总加组第21测量点有功总电能示值 | EVENT_ERC_22 有功总电能量差动越限事件记录
EVENT_ERC_22 | 有功总电能量差动越限事件记录 | C20 | 越限时对比总加组第2 | EVENT_ERC_22 有功总电能量差动越限事件记录
EVENT_ERC_22 | 有功总电能量差动越限事件记录 | C19 | 越限时对比总加组第19测量点有功总电能示值 | EVENT_ERC_22 有功总电能量差动越限事件记录
EVENT_ERC_22 | 有功总电能量差动越限事件记录 | C18 | 越限时对比总加组第18测量点有功总电能示值 | EVENT_ERC_22 有功总电能量差动越限事件记录
EVENT_ERC_22 | 有功总电能量差动越限事件记录 | C17 | 越限时对比总加组第17测量点有功总电能示值 | EVENT_ERC_22 有功总电能量差动越限事件记录
EVENT_ERC_22 | 有功总电能量差动越限事件记录 | C16 | 越限时对比总加组第16测量点有功总电能示值 | EVENT_ERC_22 有功总电能量差动越限事件记录
EVENT_ERC_22 | 有功总电能量差动越限事件记录 | C15 | 越限时对比总加组第15测量点有功总电能示值 | EVENT_ERC_22 有功总电能量差动越限事件记录
EVENT_ERC_22 | 有功总电能量差动越限事件记录 | C14 | 越限时对比总加组第14测量点有功总电能示值 | EVENT_ERC_22 有功总电能量差动越限事件记录
EVENT_ERC_22 | 有功总电能量差动越限事件记录 | C13 | 越限时对比总加组第13测量点有功总电能示值 | EVENT_ERC_22 有功总电能量差动越限事件记录
EVENT_ERC_22 | 有功总电能量差动越限事件记录 | C12 | 越限时对比总加组第12测量点有功总电能示值 | EVENT_ERC_22 有功总电能量差动越限事件记录
EVENT_ERC_22 | 有功总电能量差动越限事件记录 | C11 | 越限时对比总加组第11测量点有功总电能示值 | EVENT_ERC_22 有功总电能量差动越限事件记录
EVENT_ERC_22 | 有功总电能量差动越限事件记录 | C10 | 越限时对比总加组第1 | EVENT_ERC_22 有功总电能量差动越限事件记录
EVENT_ERC_22 | 有功总电能量差动越限事件记录 | C9 | 越限时对比总加组第9测量点有功总电能示值 | EVENT_ERC_22 有功总电能量差动越限事件记录
EVENT_ERC_22 | 有功总电能量差动越限事件记录 | C8 | 越限时对比总加组第8测量点有功总电能示值 | EVENT_ERC_22 有功总电能量差动越限事件记录
EVENT_ERC_22 | 有功总电能量差动越限事件记录 | C7 | 越限时对比总加组第7测量点有功总电能示值 | EVENT_ERC_22 有功总电能量差动越限事件记录
EVENT_ERC_22 | 有功总电能量差动越限事件记录 | C6 | 越限时对比总加组第6测量点有功总电能示值 | EVENT_ERC_22 有功总电能量差动越限事件记录
EVENT_ERC_22 | 有功总电能量差动越限事件记录 | C5 | 越限时对比总加组第5测量点有功总电能示值 | EVENT_ERC_22 有功总电能量差动越限事件记录
EVENT_ERC_22 | 有功总电能量差动越限事件记录 | C4 | 越限时对比总加组第4测量点有功总电能示值 | EVENT_ERC_22 有功总电能量差动越限事件记录
EVENT_ERC_22 | 有功总电能量差动越限事件记录 | C3 | 越限时对比总加组第3测量点有功总电能示值 | EVENT_ERC_22 有功总电能量差动越限事件记录
EVENT_ERC_22 | 有功总电能量差动越限事件记录 | C2 | 越限时对比总加组第2测量点有功总电能示值 | EVENT_ERC_22 有功总电能量差动越限事件记录
EVENT_ERC_22 | 有功总电能量差动越限事件记录 | C1 | 越限时对比总加组第1测量点有功总电能示值 | EVENT_ERC_22 有功总电能量差动越限事件记录
EVENT_ERC_22 | 有功总电能量差动越限事件记录 | CONTRAST_NUM | 对比的总加组测量点数量N | EVENT_ERC_22 有功总电能量差动越限事件记录
EVENT_ERC_22 | 有功总电能量差动越限事件记录 | ABSOLUTE_VALUE | 越限时差动越限绝对偏差值 | EVENT_ERC_22 有功总电能量差动越限事件记录
EVENT_ERC_22 | 有功总电能量差动越限事件记录 | RELATIVE_VALUE | 越限时差动越限相对偏差值 | EVENT_ERC_22 有功总电能量差动越限事件记录
EVENT_ERC_22 | 有功总电能量差动越限事件记录 | E_REFER | 越限时参照总加组有功总电能量 | EVENT_ERC_22 有功总电能量差动越限事件记录
EVENT_ERC_22 | 有功总电能量差动越限事件记录 | E_CONTRAST | 越限时对比总加组有功总电能量 | EVENT_ERC_22 有功总电能量差动越限事件记录
EVENT_ERC_22 | 有功总电能量差动越限事件记录 | GUARD_INDEX | 电能量差动组号 | EVENT_ERC_22 有功总电能量差动越限事件记录
EVENT_ERC_22 | 有功总电能量差动越限事件记录 | IS_START | 起/止标志 | EVENT_ERC_22 有功总电能量差动越限事件记录
EVENT_ERC_22 | 有功总电能量差动越限事件记录 | TERMINAL_ADDR | 终端地址码 | EVENT_ERC_22 有功总电能量差动越限事件记录
EVENT_ERC_22 | 有功总电能量差动越限事件记录 | AREA_CODE | 终端区划码 | EVENT_ERC_22 有功总电能量差动越限事件记录
EVENT_ERC_22 | 有功总电能量差动越限事件记录 | CP_NO | 采集点编号 | EVENT_ERC_22 有功总电能量差动越限事件记录
EVENT_ERC_22 | 有功总电能量差动越限事件记录 | ORG_NO | 单位编码 | EVENT_ERC_22 有功总电能量差动越限事件记录
EVENT_ERC_22 | 有功总电能量差动越限事件记录 | GET_DATE | 事件入库时间 | EVENT_ERC_22 有功总电能量差动越限事件记录
EVENT_ERC_22 | 有功总电能量差动越限事件记录 | EVENT_TIME | 事件发生时间 | EVENT_ERC_22 有功总电能量差动越限事件记录
EVENT_ERC_22 | 有功总电能量差动越限事件记录 | TERMINAL_ID | 终端ID | EVENT_ERC_22 有功总电能量差动越限事件记录
EVENT_ERC_16 | 直流模拟量越限记录 | EVENT_VALUE | 越限时直流模拟量数据 | EVENT_ERC_16 直流模拟量越限记录
EVENT_ERC_16 | 直流模拟量越限记录 | FLAG | 越限标志 | EVENT_ERC_16 直流模拟量越限记录
EVENT_ERC_16 | 直流模拟量越限记录 | IS_START | 起/止标志 | EVENT_ERC_16 直流模拟量越限记录
EVENT_ERC_16 | 直流模拟量越限记录 | MPED_INDEX | 起/止标志 | EVENT_ERC_16 直流模拟量越限记录
EVENT_ERC_16 | 直流模拟量越限记录 | TERMINAL_ADDR | 终端地址码 | EVENT_ERC_16 直流模拟量越限记录
EVENT_ERC_16 | 直流模拟量越限记录 | AREA_CODE | 终端区划码 | EVENT_ERC_16 直流模拟量越限记录
EVENT_ERC_16 | 直流模拟量越限记录 | CP_NO | 采集点编号 | EVENT_ERC_16 直流模拟量越限记录
EVENT_ERC_16 | 直流模拟量越限记录 | ORG_NO | 单位编码 | EVENT_ERC_16 直流模拟量越限记录
EVENT_ERC_16 | 直流模拟量越限记录 | GET_DATE | 事件入库时间 | EVENT_ERC_16 直流模拟量越限记录
EVENT_ERC_16 | 直流模拟量越限记录 | EVENT_TIME | 事件发生时间 | EVENT_ERC_16 直流模拟量越限记录
EVENT_ERC_16 | 直流模拟量越限记录 | TERMINAL_ID | 终端ID | EVENT_ERC_16 直流模拟量越限记录
EVENT_ERC_17 | 电压_电流不平衡度越限记录 | I_UNB | 发生时的电流不平衡度 | EVENT_ERC_17 电压_电流不平衡度越限记录
EVENT_ERC_17 | 电压_电流不平衡度越限记录 | U_UNB | 发生时的电压不平衡度 | EVENT_ERC_17 电压_电流不平衡度越限记录
EVENT_ERC_17 | 电压_电流不平衡度越限记录 | IC | 发生时的IC | EVENT_ERC_17 电压_电流不平衡度越限记录
EVENT_ERC_17 | 电压_电流不平衡度越限记录 | IB | 发生时的IB | EVENT_ERC_17 电压_电流不平衡度越限记录
EVENT_ERC_17 | 电压_电流不平衡度越限记录 | IA | 发生时的IA | EVENT_ERC_17 电压_电流不平衡度越限记录
EVENT_ERC_17 | 电压_电流不平衡度越限记录 | UC | 发生时的UC/UCB | EVENT_ERC_17 电压_电流不平衡度越限记录
EVENT_ERC_17 | 电压_电流不平衡度越限记录 | UB | 发生时的UB | EVENT_ERC_17 电压_电流不平衡度越限记录
EVENT_ERC_17 | 电压_电流不平衡度越限记录 | UA | 发生时的UA/UAB | EVENT_ERC_17 电压_电流不平衡度越限记录
EVENT_ERC_17 | 电压_电流不平衡度越限记录 | FLAG | 异常标志 | EVENT_ERC_17 电压_电流不平衡度越限记录
EVENT_ERC_17 | 电压_电流不平衡度越限记录 | MPED_INDEX | 测量点号 | EVENT_ERC_17 电压_电流不平衡度越限记录
EVENT_ERC_17 | 电压_电流不平衡度越限记录 | IS_START | 起/止标志 | EVENT_ERC_17 电压_电流不平衡度越限记录
EVENT_ERC_17 | 电压_电流不平衡度越限记录 | TERMINAL_ADDR | 终端地址码 | EVENT_ERC_17 电压_电流不平衡度越限记录
EVENT_ERC_17 | 电压_电流不平衡度越限记录 | AREA_CODE | 终端区划码 | EVENT_ERC_17 电压_电流不平衡度越限记录
EVENT_ERC_17 | 电压_电流不平衡度越限记录 | CP_NO | 采集点编号 | EVENT_ERC_17 电压_电流不平衡度越限记录
EVENT_ERC_17 | 电压_电流不平衡度越限记录 | ORG_NO | 单位编码 | EVENT_ERC_17 电压_电流不平衡度越限记录
EVENT_ERC_17 | 电压_电流不平衡度越限记录 | GET_DATE | 事件入库时间 | EVENT_ERC_17 电压_电流不平衡度越限记录
EVENT_ERC_17 | 电压_电流不平衡度越限记录 | EVENT_TIME | 事件发生时间 | EVENT_ERC_17 电压_电流不平衡度越限记录
EVENT_ERC_17 | 电压_电流不平衡度越限记录 | TERMINAL_ID | 终端ID | EVENT_ERC_17 电压_电流不平衡度越限记录
EVENT_ERC_18 | 电容器投切自锁记录 | U | 越限发生时电压 | EVENT_ERC_18 电容器投切自锁记录
EVENT_ERC_18 | 电容器投切自锁记录 | Q | 越限发生时无功功率 | EVENT_ERC_18 电容器投切自锁记录
EVENT_ERC_18 | 电容器投切自锁记录 | F | 越限发生时功率因数 | EVENT_ERC_18 电容器投切自锁记录
EVENT_ERC_18 | 电容器投切自锁记录 | CAP_FLAG | 电容器组标志 | EVENT_ERC_18 电容器投切自锁记录
EVENT_ERC_18 | 电容器投切自锁记录 | FLAG | 异常标志 | EVENT_ERC_18 电容器投切自锁记录
EVENT_ERC_18 | 电容器投切自锁记录 | IS_START | 起/止标志 | EVENT_ERC_18 电容器投切自锁记录
EVENT_ERC_18 | 电容器投切自锁记录 | MPED_INDEX | 测量点号 | EVENT_ERC_18 电容器投切自锁记录
EVENT_ERC_18 | 电容器投切自锁记录 | TERMINAL_ADDR | 终端地址码 | EVENT_ERC_18 电容器投切自锁记录
EVENT_ERC_18 | 电容器投切自锁记录 | AREA_CODE | 终端区划码 | EVENT_ERC_18 电容器投切自锁记录
EVENT_ERC_18 | 电容器投切自锁记录 | CP_NO | 采集点编号 | EVENT_ERC_18 电容器投切自锁记录
EVENT_ERC_18 | 电容器投切自锁记录 | ORG_NO | 单位编码 | EVENT_ERC_18 电容器投切自锁记录
EVENT_ERC_18 | 电容器投切自锁记录 | GET_DATE | 事件入库时间 | EVENT_ERC_18 电容器投切自锁记录
EVENT_ERC_18 | 电容器投切自锁记录 | EVENT_TIME | 事件发生时间 | EVENT_ERC_18 电容器投切自锁记录
EVENT_ERC_18 | 电容器投切自锁记录 | TERMINAL_ID | 终端ID | EVENT_ERC_18 电容器投切自锁记录
Q_GATHER_CONS_SUM | 监控台用户数量与终端数量汇总 | DATA_NUM | 数量 | Q_GATHER_CONS_SUM 监控台用户数量与终端数量汇总
Q_GATHER_CONS_SUM | 监控台用户数量与终端数量汇总 | TYPE_CODE | 统计类型用户 | Q_GATHER_CONS_SUM 监控台用户数量与终端数量汇总
Q_GATHER_CONS_SUM | 监控台用户数量与终端数量汇总 | ORG_NO | 供电单位 | Q_GATHER_CONS_SUM 监控台用户数量与终端数量汇总
Q_GATHER_CONS_SUM | 监控台用户数量与终端数量汇总 | DATA_TYPE | 数据类型 | Q_GATHER_CONS_SUM 监控台用户数量与终端数量汇总
Q_GATHER_CONS_SUM | 监控台用户数量与终端数量汇总 | DATA_DATE | 统计日期 | Q_GATHER_CONS_SUM 监控台用户数量与终端数量汇总
Q_GATHER_COVER_INFO_DAY | 智能电能表建设安装及覆盖情况汇总表 | LOW_UNCOVER_NUM | 低压采集未覆盖用户数 | Q_GATHER_COVER_INFO_DAY 智能电能表建设安装及覆盖情况汇总表
Q_GATHER_COVER_INFO_DAY | 智能电能表建设安装及覆盖情况汇总表 | LOW_COVER_NUM | 低压采集覆盖用户数 | Q_GATHER_COVER_INFO_DAY 智能电能表建设安装及覆盖情况汇总表
Q_GATHER_COVER_INFO_DAY | 智能电能表建设安装及覆盖情况汇总表 | PUB_UNCOVER_NUM | 公变采集未覆盖用户数 | Q_GATHER_COVER_INFO_DAY 智能电能表建设安装及覆盖情况汇总表
Q_GATHER_COVER_INFO_DAY | 智能电能表建设安装及覆盖情况汇总表 | PUB_COVER_NUM | 公变采集覆盖用户数 | Q_GATHER_COVER_INFO_DAY 智能电能表建设安装及覆盖情况汇总表
Q_GATHER_COVER_INFO_DAY | 智能电能表建设安装及覆盖情况汇总表 | PRIV_UNCOVER_NUM | 专变采集未覆盖用户数 | Q_GATHER_COVER_INFO_DAY 智能电能表建设安装及覆盖情况汇总表
Q_GATHER_COVER_INFO_DAY | 智能电能表建设安装及覆盖情况汇总表 | PRIV_COVER_NUM | 专变采集覆盖用户数 | Q_GATHER_COVER_INFO_DAY 智能电能表建设安装及覆盖情况汇总表
Q_GATHER_COVER_INFO_DAY | 智能电能表建设安装及覆盖情况汇总表 | ALL_UNCOVER_NUM | 采集未覆盖用户数 | Q_GATHER_COVER_INFO_DAY 智能电能表建设安装及覆盖情况汇总表
Q_GATHER_COVER_INFO_DAY | 智能电能表建设安装及覆盖情况汇总表 | ALL_COVER_NUM | 采集覆盖用户数 | Q_GATHER_COVER_INFO_DAY 智能电能表建设安装及覆盖情况汇总表
Q_GATHER_COVER_INFO_DAY | 智能电能表建设安装及覆盖情况汇总表 | UNINTEL_METER_NUM | 非智能电表数量 | Q_GATHER_COVER_INFO_DAY 智能电能表建设安装及覆盖情况汇总表
Q_GATHER_COVER_INFO_DAY | 智能电能表建设安装及覆盖情况汇总表 | UNINTEL_NOT_INPUT_NUM | 非智能电表未接入采集数量 | Q_GATHER_COVER_INFO_DAY 智能电能表建设安装及覆盖情况汇总表
Q_GATHER_COVER_INFO_DAY | 智能电能表建设安装及覆盖情况汇总表 | NOT_INPUT_NUM | 未接入采集电表数量 | Q_GATHER_COVER_INFO_DAY 智能电能表建设安装及覆盖情况汇总表
Q_GATHER_COVER_INFO_DAY | 智能电能表建设安装及覆盖情况汇总表 | INPUT_NUM | 智能表接入采集电表数量 | Q_GATHER_COVER_INFO_DAY 智能电能表建设安装及覆盖情况汇总表
Q_GATHER_COVER_INFO_DAY | 智能电能表建设安装及覆盖情况汇总表 | INPUT_METER_NUM | 智能表与多功能表数量 | Q_GATHER_COVER_INFO_DAY 智能电能表建设安装及覆盖情况汇总表
Q_GATHER_COVER_INFO_DAY | 智能电能表建设安装及覆盖情况汇总表 | NOT_COVER_NUM | 非智能运行电能表数量 | Q_GATHER_COVER_INFO_DAY 智能电能表建设安装及覆盖情况汇总表
Q_GATHER_COVER_INFO_DAY | 智能电能表建设安装及覆盖情况汇总表 | COVER_NUM | 智能运行电表数量 | Q_GATHER_COVER_INFO_DAY 智能电能表建设安装及覆盖情况汇总表
Q_GATHER_COVER_INFO_DAY | 智能电能表建设安装及覆盖情况汇总表 | METER_NUM | 运行电能表数量 | Q_GATHER_COVER_INFO_DAY 智能电能表建设安装及覆盖情况汇总表
Q_GATHER_COVER_INFO_DAY | 智能电能表建设安装及覆盖情况汇总表 | LEVEL_FLAG | 统计级别 | Q_GATHER_COVER_INFO_DAY 智能电能表建设安装及覆盖情况汇总表
Q_GATHER_COVER_INFO_DAY | 智能电能表建设安装及覆盖情况汇总表 | TYPE_CODE | 统计类型 | Q_GATHER_COVER_INFO_DAY 智能电能表建设安装及覆盖情况汇总表
Q_GATHER_COVER_INFO_DAY | 智能电能表建设安装及覆盖情况汇总表 | ORG_NO | 供电单位编码 | Q_GATHER_COVER_INFO_DAY 智能电能表建设安装及覆盖情况汇总表
Q_GATHER_COVER_INFO_DAY | 智能电能表建设安装及覆盖情况汇总表 | DATA_DATE | 统计日期 | Q_GATHER_COVER_INFO_DAY 智能电能表建设安装及覆盖情况汇总表
TMNL_DEBUG_STATUS | 终端调试结果表 | ORG_NO | 供电单位 | TMNL_DEBUG_STATUS 终端调试结果表
TMNL_DEBUG_STATUS | 终端调试结果表 | DEBUG_TIME | 调试时间调试时间 | TMNL_DEBUG_STATUS 终端调试结果表
TMNL_DEBUG_STATUS | 终端调试结果表 | VALID_FLAG | 状态有效标识 | TMNL_DEBUG_STATUS 终端调试结果表
TMNL_DEBUG_STATUS | 终端调试结果表 | DEBUG_STATUS | 调试状态 | TMNL_DEBUG_STATUS 终端调试结果表
TMNL_DEBUG_STATUS | 终端调试结果表 | TERMINAL_ID | 终端ID | TMNL_DEBUG_STATUS 终端调试结果表
C_CONS_CUST | 集中器重点用户表 | DELETE_FLAG | 删除标识 | C_CONS_CUST 集中器重点用户表
C_CONS_CUST | 集中器重点用户表 | DOWN_DATE | 下发时间 | C_CONS_CUST 集中器重点用户表
C_CONS_CUST | 集中器重点用户表 | DOWN_FLAG | 下发成功标识 | C_CONS_CUST 集中器重点用户表
C_CONS_CUST | 集中器重点用户表 | ADD_DATE | 下发时间 | C_CONS_CUST 集中器重点用户表
C_CONS_CUST | 集中器重点用户表 | MPED_ID | 测量点编号 | C_CONS_CUST 集中器重点用户表
D_OTHER_DEV_STATUS | SIM卡状态 | SOLUTION_OPERATOR_ID | 解绑人员 | D_OTHER_DEV_STATUS SIM卡状态
D_OTHER_DEV_STATUS | SIM卡状态 | SOLUTION_TIME | 解绑时间 | D_OTHER_DEV_STATUS SIM卡状态
D_OTHER_DEV_STATUS | SIM卡状态 | BINDING_OPERATOR_ID | 绑定人员 | D_OTHER_DEV_STATUS SIM卡状态
D_OTHER_DEV_STATUS | SIM卡状态 | BINDING_TIME | 绑定时间 | D_OTHER_DEV_STATUS SIM卡状态
D_OTHER_DEV_STATUS | SIM卡状态 | USE_OPERATOR_ID | 领用人员 | D_OTHER_DEV_STATUS SIM卡状态
D_OTHER_DEV_STATUS | SIM卡状态 | USE_TIME | 领用时间 | D_OTHER_DEV_STATUS SIM卡状态
D_OTHER_DEV_STATUS | SIM卡状态 | IMPORT_OPERATOR_ID | 导入人员 | D_OTHER_DEV_STATUS SIM卡状态
D_OTHER_DEV_STATUS | SIM卡状态 | IMPORT_TIME | 导入时间 | D_OTHER_DEV_STATUS SIM卡状态
D_OTHER_DEV_STATUS | SIM卡状态 | BUY_OPERATOR_ID | 购买人员 | D_OTHER_DEV_STATUS SIM卡状态
D_OTHER_DEV_STATUS | SIM卡状态 | BUY_TIME | 购买时间 | D_OTHER_DEV_STATUS SIM卡状态
D_OTHER_DEV_STATUS | SIM卡状态 | SIM_STOCK_CODE | 库存状态 | D_OTHER_DEV_STATUS SIM卡状态
D_OTHER_DEV_STATUS | SIM卡状态 | ID | 本实体记录的唯一标识 | D_OTHER_DEV_STATUS SIM卡状态
C_TG_CHKUNIT | 台区考核单元指标 | VALID_FLAG | 生效标志 | C_TG_CHKUNIT 台区考核单元指标
C_TG_CHKUNIT | 台区考核单元指标 | OPT_DT | 添加时间 | C_TG_CHKUNIT 台区考核单元指标
C_TG_CHKUNIT | 台区考核单元指标 | LL_IDX | 线损指标 | C_TG_CHKUNIT 台区考核单元指标
C_TG_CHKUNIT | 台区考核单元指标 | TG_ID | 台区标识 | C_TG_CHKUNIT 台区考核单元指标
C_TG_CHKUNIT | 台区考核单元指标 | CHKUNIT_ID | 考核单元标识 | C_TG_CHKUNIT 台区考核单元指标
C_RUN_OTHER_DEV | 运行其他设备信息 | BELONG_DEPT | 所在单位 | C_RUN_OTHER_DEV 运行其他设备信息
C_RUN_OTHER_DEV | 运行其他设备信息 | MANUFACTURER | 制造单位 | C_RUN_OTHER_DEV 运行其他设备信息
C_RUN_OTHER_DEV | 运行其他设备信息 | MADE_NO | 出厂编号 | C_RUN_OTHER_DEV 运行其他设备信息
C_RUN_OTHER_DEV | 运行其他设备信息 | ASSET_NO | 资产编号 | C_RUN_OTHER_DEV 运行其他设备信息
C_RUN_OTHER_DEV | 运行其他设备信息 | RELA_ID | 关联标识 | C_RUN_OTHER_DEV 运行其他设备信息
C_RUN_OTHER_DEV | 运行其他设备信息 | RELA_TYPE | 关联类型 | C_RUN_OTHER_DEV 运行其他设备信息
C_RUN_OTHER_DEV | 运行其他设备信息 | INST_DATE | 安装日期 | C_RUN_OTHER_DEV 运行其他设备信息
C_RUN_OTHER_DEV | 运行其他设备信息 | INST_LOC | 安装位置 | C_RUN_OTHER_DEV 运行其他设备信息
C_RUN_OTHER_DEV | 运行其他设备信息 | EQUIP_TYPE_CODE | 设备类别 | C_RUN_OTHER_DEV 运行其他设备信息
C_RUN_OTHER_DEV | 运行其他设备信息 | EQUIP_ID | 设备标识 | C_RUN_OTHER_DEV 运行其他设备信息
C_RUN_OTHER_DEV | 运行其他设备信息 | REC_ID | 运行设备ID | C_RUN_OTHER_DEV 运行其他设备信息
C_COLLECT_TYPE | 汇总类型表 | ORDER_INDEX | 顺序号 | C_COLLECT_TYPE 汇总类型表
C_COLLECT_TYPE | 汇总类型表 | VALID_FLAG | 有效标志 | C_COLLECT_TYPE 汇总类型表
C_COLLECT_TYPE | 汇总类型表 | U_DEP_ID | 使用单位 | C_COLLECT_TYPE 汇总类型表
C_COLLECT_TYPE | 汇总类型表 | M_DEP_ID | 管理单位 | C_COLLECT_TYPE 汇总类型表
C_COLLECT_TYPE | 汇总类型表 | CALC_FLAG | 数据计算标志 | C_COLLECT_TYPE 汇总类型表
C_COLLECT_TYPE | 汇总类型表 | RE_CALC_NUM | 数据补算点数 | C_COLLECT_TYPE 汇总类型表
C_COLLECT_TYPE | 汇总类型表 | CALC_DELAY_NUM | 任务生成延迟时间 | C_COLLECT_TYPE 汇总类型表
C_COLLECT_TYPE | 汇总类型表 | DATA_TYPE | 数据类型 | C_COLLECT_TYPE 汇总类型表
C_COLLECT_TYPE | 汇总类型表 | TYPE_NAME | 类型名称 | C_COLLECT_TYPE 汇总类型表
C_COLLECT_TYPE | 汇总类型表 | TYPE_ID | 类型标识 | C_COLLECT_TYPE 汇总类型表
C_MODEL_INFO | 模型信息表 | ORDER_INDEX | 顺序号 | C_MODEL_INFO 模型信息表
C_MODEL_INFO | 模型信息表 | VALID_FLAG | 有效标志 | C_MODEL_INFO 模型信息表
C_MODEL_INFO | 模型信息表 | U_DEP_ID | 使用单位 | C_MODEL_INFO 模型信息表
C_MODEL_INFO | 模型信息表 | M_DEP_ID | 管理单位 | C_MODEL_INFO 模型信息表
C_MODEL_INFO | 模型信息表 | TYPE_FLAG | 数据类型 | C_MODEL_INFO 模型信息表
C_MODEL_INFO | 模型信息表 | COLLECT_ID | 汇总编号 | C_MODEL_INFO 模型信息表
C_MODEL_INFO | 模型信息表 | MODEL_NAME | 模型名称 | C_MODEL_INFO 模型信息表
C_MODEL_INFO | 模型信息表 | MODEL_ID | 模型编号 | C_MODEL_INFO 模型信息表
C_MODEL_DETAIL | 模型信息表 | ORDER_INDEX | 顺序号 | C_MODEL_DETAIL 模型信息表
C_MODEL_DETAIL | 模型信息表 | VALID_FLAG | 有效标志 | C_MODEL_DETAIL 模型信息表
C_MODEL_DETAIL | 模型信息表 | OPT_UPDATE_DT | 最后更新时间 | C_MODEL_DETAIL 模型信息表
C_MODEL_DETAIL | 模型信息表 | VALID_END_DT | 有效结束时间 | C_MODEL_DETAIL 模型信息表
C_MODEL_DETAIL | 模型信息表 | VALID_BEG_DT | 有效开始时间 | C_MODEL_DETAIL 模型信息表
C_MODEL_DETAIL | 模型信息表 | COR_CALC_TYPE | 修正计算方式 | C_MODEL_DETAIL 模型信息表
C_MODEL_DETAIL | 模型信息表 | COR_VALUE | 修正值/系数 | C_MODEL_DETAIL 模型信息表
C_MODEL_DETAIL | 模型信息表 | FORMULA_INFO | 计算公式 | C_MODEL_DETAIL 模型信息表
C_MODEL_DETAIL | 模型信息表 | CALC_FLAG | 数据类型 | C_MODEL_DETAIL 模型信息表
C_MODEL_DETAIL | 模型信息表 | OBJ_TYPE | 计算对象档案信息类型 | C_MODEL_DETAIL 模型信息表
C_MODEL_DETAIL | 模型信息表 | OBJ_ID | 计算对象标识 | C_MODEL_DETAIL 模型信息表
C_MODEL_DETAIL | 模型信息表 | NODE_TYPE | 信息类型 | C_MODEL_DETAIL 模型信息表
C_MODEL_DETAIL | 模型信息表 | CALC_TYPE | 计算方式 | C_MODEL_DETAIL 模型信息表
C_MODEL_DETAIL | 模型信息表 | MODEL_ID | 模型编号 | C_MODEL_DETAIL 模型信息表
C_MODEL_DETAIL | 模型信息表 | DETAIL_ID | 明细编号 | C_MODEL_DETAIL 模型信息表
C_COLLECT_MODEL_ENERGY | 模型电量汇总 | VALUE_FLAG | 数据完整性标志 | C_COLLECT_MODEL_ENERGY 模型电量汇总
C_COLLECT_MODEL_ENERGY | 模型电量汇总 | W_EN | 无功电量 | C_COLLECT_MODEL_ENERGY 模型电量汇总
C_COLLECT_MODEL_ENERGY | 模型电量汇总 | Y_EN | 有功电量 | C_COLLECT_MODEL_ENERGY 模型电量汇总
C_COLLECT_MODEL_ENERGY | 模型电量汇总 | CALC_DATE | 数据计算日期 | C_COLLECT_MODEL_ENERGY 模型电量汇总
C_COLLECT_MODEL_ENERGY | 模型电量汇总 | DATA_DATE | 数据日期 | C_COLLECT_MODEL_ENERGY 模型电量汇总
C_COLLECT_MODEL_ENERGY | 模型电量汇总 | DATA_TYPE | 数据类型 | C_COLLECT_MODEL_ENERGY 模型电量汇总
C_COLLECT_MODEL_ENERGY | 模型电量汇总 | MODEL_ID | 模型编号 | C_COLLECT_MODEL_ENERGY 模型电量汇总
C_COLLECT_TYPE_RELA | 汇总类型对应关系表 | ORDER_INDEX | 顺序号 | C_COLLECT_TYPE_RELA 汇总类型对应关系表
C_COLLECT_TYPE_RELA | 汇总类型对应关系表 | VALID_FLAG | 有效标志 | C_COLLECT_TYPE_RELA 汇总类型对应关系表
C_COLLECT_TYPE_RELA | 汇总类型对应关系表 | OPT_DT | 最后操作时间 | C_COLLECT_TYPE_RELA 汇总类型对应关系表
C_COLLECT_TYPE_RELA | 汇总类型对应关系表 | OPT_FLAG | 修改补算标志 | C_COLLECT_TYPE_RELA 汇总类型对应关系表
C_COLLECT_TYPE_RELA | 汇总类型对应关系表 | COLLECT_PRIORITY | 任务计算优先级 | C_COLLECT_TYPE_RELA 汇总类型对应关系表
C_COLLECT_TYPE_RELA | 汇总类型对应关系表 | TIME_OUT_NUM | 超时时间 | C_COLLECT_TYPE_RELA 汇总类型对应关系表
C_COLLECT_TYPE_RELA | 汇总类型对应关系表 | CYCLE_CHECK_NUM | 循环检查周期 | C_COLLECT_TYPE_RELA 汇总类型对应关系表
C_COLLECT_TYPE_RELA | 汇总类型对应关系表 | CHECK_COLLECT_DT | 任务检查日期 | C_COLLECT_TYPE_RELA 汇总类型对应关系表
C_COLLECT_TYPE_RELA | 汇总类型对应关系表 | COLLECT_TASK_DT | 汇总任务日期 | C_COLLECT_TYPE_RELA 汇总类型对应关系表
C_COLLECT_TYPE_RELA | 汇总类型对应关系表 | SERVICE_NO | 当前计算服务编号 | C_COLLECT_TYPE_RELA 汇总类型对应关系表
C_COLLECT_TYPE_RELA | 汇总类型对应关系表 | TYPE_ID | 汇总类型编号 | C_COLLECT_TYPE_RELA 汇总类型对应关系表
C_COLLECT_TYPE_RELA | 汇总类型对应关系表 | COLLECT_ID | 汇总编号 | C_COLLECT_TYPE_RELA 汇总类型对应关系表
EVENT_ERC_11 | 相序异常 | PAP_R | 发生时电能表正向有功总电能示值 | EVENT_ERC_11 相序异常
EVENT_ERC_11 | 相序异常 | IC_ANGLE | 发生时的∠IC | EVENT_ERC_11 相序异常
EVENT_ERC_11 | 相序异常 | IB_ANGLE | 发生时的∠IB | EVENT_ERC_11 相序异常
EVENT_ERC_11 | 相序异常 | IA_ANGLE | 发生时的∠IA | EVENT_ERC_11 相序异常
EVENT_ERC_11 | 相序异常 | UC_ANGLE | 发生时的∠UC/UCB | EVENT_ERC_11 相序异常
EVENT_ERC_11 | 相序异常 | UB_ANGLE | 发生时的∠UB | EVENT_ERC_11 相序异常
EVENT_ERC_11 | 相序异常 | UA_ANGLE | 发生时的∠UA/UAB | EVENT_ERC_11 相序异常
EVENT_ERC_11 | 相序异常 | MPED_INDEX | 测量点号 | EVENT_ERC_11 相序异常
EVENT_ERC_11 | 相序异常 | IS_START | 起/止标志 | EVENT_ERC_11 相序异常
EVENT_ERC_11 | 相序异常 | TERMINAL_ADDR | 终端地址码 | EVENT_ERC_11 相序异常
EVENT_ERC_11 | 相序异常 | AREA_CODE | 终端区划码 | EVENT_ERC_11 相序异常
EVENT_ERC_11 | 相序异常 | CP_NO | 采集点编号 | EVENT_ERC_11 相序异常
EVENT_ERC_11 | 相序异常 | ORG_NO | 单位编码 | EVENT_ERC_11 相序异常
EVENT_ERC_11 | 相序异常 | GET_DATE | 事件入库时间 | EVENT_ERC_11 相序异常
EVENT_ERC_11 | 相序异常 | EVENT_TIME | 事件发生时间 | EVENT_ERC_11 相序异常
EVENT_ERC_11 | 相序异常 | TERMINAL_ID | 终端ID | EVENT_ERC_11 相序异常
EVENT_ERC_12 | 电能表时间超差 | IS_START | 起/止标志 | EVENT_ERC_12 电能表时间超差
EVENT_ERC_12 | 电能表时间超差 | MPED_INDEX | 测量点号 | EVENT_ERC_12 电能表时间超差
EVENT_ERC_12 | 电能表时间超差 | TERMINAL_ADDR | 终端地址码 | EVENT_ERC_12 电能表时间超差
EVENT_ERC_12 | 电能表时间超差 | AREA_CODE | 终端区划码 | EVENT_ERC_12 电能表时间超差
EVENT_ERC_12 | 电能表时间超差 | CP_NO | 采集点编号 | EVENT_ERC_12 电能表时间超差
EVENT_ERC_12 | 电能表时间超差 | ORG_NO | 单位编码 | EVENT_ERC_12 电能表时间超差
EVENT_ERC_12 | 电能表时间超差 | GET_DATE | 事件入库时间 | EVENT_ERC_12 电能表时间超差
EVENT_ERC_12 | 电能表时间超差 | EVENT_TIME | 事件发生时间 | EVENT_ERC_12 电能表时间超差
EVENT_ERC_12 | 电能表时间超差 | TERMINAL_ID | 终端ID | EVENT_ERC_12 电能表时间超差
EVENT_ERC_13 | 电表故障信息 | FLAG | 异常标志 | EVENT_ERC_13 电表故障信息
EVENT_ERC_13 | 电表故障信息 | IS_START | 起/止标志 | EVENT_ERC_13 电表故障信息
EVENT_ERC_13 | 电表故障信息 | MPED_INDEX | 测量点号 | EVENT_ERC_13 电表故障信息
EVENT_ERC_13 | 电表故障信息 | TERMINAL_ADDR | 终端地址码 | EVENT_ERC_13 电表故障信息
EVENT_ERC_13 | 电表故障信息 | AREA_CODE | 终端区划码 | EVENT_ERC_13 电表故障信息
EVENT_ERC_13 | 电表故障信息 | CP_NO | 采集点编号 | EVENT_ERC_13 电表故障信息
EVENT_ERC_13 | 电表故障信息 | ORG_NO | 单位编码 | EVENT_ERC_13 电表故障信息
EVENT_ERC_13 | 电表故障信息 | GET_DATE | 事件入库时间 | EVENT_ERC_13 电表故障信息
EVENT_ERC_13 | 电表故障信息 | EVENT_TIME | 事件发生时间 | EVENT_ERC_13 电表故障信息
EVENT_ERC_13 | 电表故障信息 | TERMINAL_ID | 终端ID | EVENT_ERC_13 电表故障信息
EVENT_ERC_14 | 终端停_上电事件 | OFF_TIME | 上电时间 | EVENT_ERC_14 终端停_上电事件
EVENT_ERC_14 | 终端停_上电事件 | ON_TIME | 停电时间 | EVENT_ERC_14 终端停_上电事件
EVENT_ERC_14 | 终端停_上电事件 | TERMINAL_ADDR | 终端地址码 | EVENT_ERC_14 终端停_上电事件
EVENT_ERC_14 | 终端停_上电事件 | AREA_CODE | 终端区划码 | EVENT_ERC_14 终端停_上电事件
EVENT_ERC_14 | 终端停_上电事件 | CP_NO | 采集点编号 | EVENT_ERC_14 终端停_上电事件
EVENT_ERC_14 | 终端停_上电事件 | ORG_NO | 供电单位 | EVENT_ERC_14 终端停_上电事件
EVENT_ERC_14 | 终端停_上电事件 | GET_DATE | 事件入库时间 | EVENT_ERC_14 终端停_上电事件
EVENT_ERC_14 | 终端停_上电事件 | EVENT_TIME | 事件发生时间 | EVENT_ERC_14 终端停_上电事件
EVENT_ERC_14 | 终端停_上电事件 | TERMINAL_ID | 终端ID | EVENT_ERC_14 终端停_上电事件
EVENT_ERC_15 | 谐波越限告警 | EXP19_VALUE | 越限时该相19次谐波电压含有率 | EVENT_ERC_15 谐波越限告警
EVENT_ERC_15 | 谐波越限告警 | EXP18_VALUE | 越限时该相18次谐波电压含有率 | EVENT_ERC_15 谐波越限告警
EVENT_ERC_15 | 谐波越限告警 | EXP17_VALUE | 越限时该相17次谐波电压含有率 | EVENT_ERC_15 谐波越限告警
EVENT_ERC_15 | 谐波越限告警 | EXP16_VALUE | 越限时该相16次谐波电压含有率 | EVENT_ERC_15 谐波越限告警
EVENT_ERC_15 | 谐波越限告警 | EXP15_VALUE | 越限时该相15次谐波电压含有率 | EVENT_ERC_15 谐波越限告警
EVENT_ERC_15 | 谐波越限告警 | EXP14_VALUE | 越限时该相14次谐波电压含有率 | EVENT_ERC_15 谐波越限告警
EVENT_ERC_15 | 谐波越限告警 | EXP13_VALUE | 越限时该相13次谐波电压含有率 | EVENT_ERC_15 谐波越限告警
EVENT_ERC_15 | 谐波越限告警 | EXP12_VALUE | 越限时该相12次谐波电压含有率 | EVENT_ERC_15 谐波越限告警
EVENT_ERC_15 | 谐波越限告警 | EXP11_VALUE | 越限时该相11次谐波电压含有率 | EVENT_ERC_15 谐波越限告警
EVENT_ERC_15 | 谐波越限告警 | EXP10_VALUE | 越限时该相1 | EVENT_ERC_15 谐波越限告警
EVENT_ERC_15 | 谐波越限告警 | EXP9_VALUE | 越限时该相9次谐波电压含有率 | EVENT_ERC_15 谐波越限告警
EVENT_ERC_15 | 谐波越限告警 | EXP8_VALUE | 越限时该相8次谐波电压含有率 | EVENT_ERC_15 谐波越限告警
EVENT_ERC_15 | 谐波越限告警 | EXP7_VALUE | 越限时该相7次谐波电压含有率 | EVENT_ERC_15 谐波越限告警
EVENT_ERC_15 | 谐波越限告警 | EXP6_VALUE | 越限时该相6次谐波电压含有率 | EVENT_ERC_15 谐波越限告警
EVENT_ERC_15 | 谐波越限告警 | EXP5_VALUE | 越限时该相5次谐波电压含有率 | EVENT_ERC_15 谐波越限告警
EVENT_ERC_15 | 谐波越限告警 | EXP4_VALUE | 越限时该相4次谐波电压含有率 | EVENT_ERC_15 谐波越限告警
EVENT_ERC_15 | 谐波越限告警 | EXP3_VALUE | 越限时该相3次谐波电压含有率 | EVENT_ERC_15 谐波越限告警
EVENT_ERC_15 | 谐波越限告警 | EXP2_VALUE | 越限时该相2次谐波电压含有率 | EVENT_ERC_15 谐波越限告警
EVENT_ERC_15 | 谐波越限告警 | TOTAL_VALUE | 越限时总畸变电压含有率 | EVENT_ERC_15 谐波越限告警
EVENT_ERC_15 | 谐波越限告警 | HARMONIC_FLAG | 谐波越限标志 | EVENT_ERC_15 谐波越限告警
EVENT_ERC_15 | 谐波越限告警 | FLAG | 异常标志D7 | EVENT_ERC_15 谐波越限告警
EVENT_ERC_15 | 谐波越限告警 | IS_START | 起/止标志 | EVENT_ERC_15 谐波越限告警
EVENT_ERC_15 | 谐波越限告警 | MPED_INDEX | 测量点号 | EVENT_ERC_15 谐波越限告警
EVENT_ERC_15 | 谐波越限告警 | TERMINAL_ADDR | 终端地址码 | EVENT_ERC_15 谐波越限告警
EVENT_ERC_15 | 谐波越限告警 | AREA_CODE | 终端区划码 | EVENT_ERC_15 谐波越限告警
EVENT_ERC_15 | 谐波越限告警 | CP_NO | 采集点编号 | EVENT_ERC_15 谐波越限告警
EVENT_ERC_15 | 谐波越限告警 | ORG_NO | 单位编码 | EVENT_ERC_15 谐波越限告警
EVENT_ERC_15 | 谐波越限告警 | GET_DATE | 事件入库时间 | EVENT_ERC_15 谐波越限告警
EVENT_ERC_15 | 谐波越限告警 | EVENT_TIME | 事件发生时间 | EVENT_ERC_15 谐波越限告警
EVENT_ERC_15 | 谐波越限告警 | TERMINAL_ID | 终端ID | EVENT_ERC_15 谐波越限告警
E_MP_MON_ISTAT | 测量点月冻结电流越限统计数据 | I0_MAX_TIME | 零序电流最大值发生时间 | E_MP_MON_ISTAT 测量点月冻结电流越限统计数据
E_MP_MON_ISTAT | 测量点月冻结电流越限统计数据 | I0_MAX | 零序电流最大值 | E_MP_MON_ISTAT 测量点月冻结电流越限统计数据
E_MP_MON_ISTAT | 测量点月冻结电流越限统计数据 | IC_MAX_TIME | C相电流最大值发生时间 | E_MP_MON_ISTAT 测量点月冻结电流越限统计数据
E_MP_MON_ISTAT | 测量点月冻结电流越限统计数据 | IC_MAX | C相电流最大值 | E_MP_MON_ISTAT 测量点月冻结电流越限统计数据
E_MP_MON_ISTAT | 测量点月冻结电流越限统计数据 | IB_MAX_TIME | B相电流最大值发生时间 | E_MP_MON_ISTAT 测量点月冻结电流越限统计数据
E_MP_MON_ISTAT | 测量点月冻结电流越限统计数据 | IB_MAX | B相电流最大值 | E_MP_MON_ISTAT 测量点月冻结电流越限统计数据
E_MP_MON_ISTAT | 测量点月冻结电流越限统计数据 | IA_MAX_TIME | A相电流最大值发生时间 | E_MP_MON_ISTAT 测量点月冻结电流越限统计数据
E_MP_MON_ISTAT | 测量点月冻结电流越限统计数据 | IA_MAX | A相电流最大值 | E_MP_MON_ISTAT 测量点月冻结电流越限统计数据
E_MP_MON_ISTAT | 测量点月冻结电流越限统计数据 | I0_UP_TIME | 零序电流越上限月累计时间 | E_MP_MON_ISTAT 测量点月冻结电流越限统计数据
E_MP_MON_ISTAT | 测量点月冻结电流越限统计数据 | IC_UP_TIME | C相电流越上限累计时间 | E_MP_MON_ISTAT 测量点月冻结电流越限统计数据
E_MP_MON_ISTAT | 测量点月冻结电流越限统计数据 | IC_UUP_TIME | C相电流越上上限累计时间 | E_MP_MON_ISTAT 测量点月冻结电流越限统计数据
E_MP_MON_ISTAT | 测量点月冻结电流越限统计数据 | IB_UP_TIME | B相电流越上限累计时间 | E_MP_MON_ISTAT 测量点月冻结电流越限统计数据
E_MP_MON_ISTAT | 测量点月冻结电流越限统计数据 | IB_UUP_TIME | B相电流越上上限累计时间 | E_MP_MON_ISTAT 测量点月冻结电流越限统计数据
E_MP_MON_ISTAT | 测量点月冻结电流越限统计数据 | IA_UP_TIME | A相电流越上限累计时间 | E_MP_MON_ISTAT 测量点月冻结电流越限统计数据
E_MP_MON_ISTAT | 测量点月冻结电流越限统计数据 | IA_UUP_TIME | A相电流越上上限累计时间 | E_MP_MON_ISTAT 测量点月冻结电流越限统计数据
E_MP_MON_ISTAT | 测量点月冻结电流越限统计数据 | GET_DATE | 数据入库时间 | E_MP_MON_ISTAT 测量点月冻结电流越限统计数据
E_MP_MON_ISTAT | 测量点月冻结电流越限统计数据 | ORG_NO | 供电单位 | E_MP_MON_ISTAT 测量点月冻结电流越限统计数据
E_MP_MON_ISTAT | 测量点月冻结电流越限统计数据 | DATA_DATE | 数据日期 | E_MP_MON_ISTAT 测量点月冻结电流越限统计数据
E_MP_MON_ISTAT | 测量点月冻结电流越限统计数据 | ID | 实体唯一标识 | E_MP_MON_ISTAT 测量点月冻结电流越限统计数据
E_MP_MON_VSTAT | 测量点月冻结电压统计数据 | UA_MIN_TIME | A相电压最小值发生时间 | E_MP_MON_VSTAT 测量点月冻结电压统计数据
E_MP_MON_VSTAT | 测量点月冻结电压统计数据 | UA_MIN | A相电压最小值 | E_MP_MON_VSTAT 测量点月冻结电压统计数据
E_MP_MON_VSTAT | 测量点月冻结电压统计数据 | UA_MAX_TIME | A相电压最大值发生时间 | E_MP_MON_VSTAT 测量点月冻结电压统计数据
E_MP_MON_VSTAT | 测量点月冻结电压统计数据 | UA_MAX | A相电压最大值 | E_MP_MON_VSTAT 测量点月冻结电压统计数据
E_MP_MON_VSTAT | 测量点月冻结电压统计数据 | UC_NML_TIME | C相电压合格累计时间 | E_MP_MON_VSTAT 测量点月冻结电压统计数据
E_MP_MON_VSTAT | 测量点月冻结电压统计数据 | UC_LOW_TIME | C相电压越下限累计时间 | E_MP_MON_VSTAT 测量点月冻结电压统计数据
E_MP_MON_VSTAT | 测量点月冻结电压统计数据 | UC_UP_TIME | C相电压越上限累计时间 | E_MP_MON_VSTAT 测量点月冻结电压统计数据
E_MP_MON_VSTAT | 测量点月冻结电压统计数据 | UC_LLW_TIME | C相电压越下下限累计时间 | E_MP_MON_VSTAT 测量点月冻结电压统计数据
E_MP_MON_VSTAT | 测量点月冻结电压统计数据 | UC_UUP_TIME | C相电压越上上限累计时间 | E_MP_MON_VSTAT 测量点月冻结电压统计数据
E_MP_MON_VSTAT | 测量点月冻结电压统计数据 | UB_NML_TIME | B相电压合格累计时间 | E_MP_MON_VSTAT 测量点月冻结电压统计数据
E_MP_MON_VSTAT | 测量点月冻结电压统计数据 | UB_LOW_TIME | B相电压越下限累计时间 | E_MP_MON_VSTAT 测量点月冻结电压统计数据
E_MP_MON_VSTAT | 测量点月冻结电压统计数据 | UB_UP_TIME | B相电压越上限累计时间 | E_MP_MON_VSTAT 测量点月冻结电压统计数据
E_MP_MON_VSTAT | 测量点月冻结电压统计数据 | UB_LLW_TIME | B相电压越下下限累计时间 | E_MP_MON_VSTAT 测量点月冻结电压统计数据
E_MP_MON_VSTAT | 测量点月冻结电压统计数据 | UB_UUP_TIME | B相电压越上上限累计时间 | E_MP_MON_VSTAT 测量点月冻结电压统计数据
E_MP_MON_VSTAT | 测量点月冻结电压统计数据 | UA_NML_TIME | A相电压合格累计时间 | E_MP_MON_VSTAT 测量点月冻结电压统计数据
E_MP_MON_VSTAT | 测量点月冻结电压统计数据 | UA_LOW_TIME | A相电压越下限累计时间 | E_MP_MON_VSTAT 测量点月冻结电压统计数据
E_MP_MON_VSTAT | 测量点月冻结电压统计数据 | UA_UP_TIME | A相电压越上限累计时间 | E_MP_MON_VSTAT 测量点月冻结电压统计数据
E_MP_MON_VSTAT | 测量点月冻结电压统计数据 | UA_LLW_TIME | A相电压越下下限累计时间 | E_MP_MON_VSTAT 测量点月冻结电压统计数据
E_MP_MON_VSTAT | 测量点月冻结电压统计数据 | UA_UUP_TIME | A相电压越上上限累计时间 | E_MP_MON_VSTAT 测量点月冻结电压统计数据
E_MP_MON_VSTAT | 测量点月冻结电压统计数据 | GET_DATE | 数据入库时间 | E_MP_MON_VSTAT 测量点月冻结电压统计数据
E_MP_MON_VSTAT | 测量点月冻结电压统计数据 | ORG_NO | 供电单位 | E_MP_MON_VSTAT 测量点月冻结电压统计数据
E_MP_MON_VSTAT | 测量点月冻结电压统计数据 | DATA_DATE | 数据日期 | E_MP_MON_VSTAT 测量点月冻结电压统计数据
E_MP_MON_VSTAT | 测量点月冻结电压统计数据 | ID | 实体唯一标识 | E_MP_MON_VSTAT 测量点月冻结电压统计数据
E_MP_MON_VSTAT | 测量点月冻结电压统计数据 | UC_AVERAGE | C相平均电压 | E_MP_MON_VSTAT 测量点月冻结电压统计数据
E_MP_MON_VSTAT | 测量点月冻结电压统计数据 | UB_AVERAGE | B相平均电压 | E_MP_MON_VSTAT 测量点月冻结电压统计数据
E_MP_MON_VSTAT | 测量点月冻结电压统计数据 | UA_AVERAGE | A相平均电压 | E_MP_MON_VSTAT 测量点月冻结电压统计数据
E_MP_MON_VSTAT | 测量点月冻结电压统计数据 | UC_MIN_TIME | C相电压最小值发生时间 | E_MP_MON_VSTAT 测量点月冻结电压统计数据
E_MP_MON_VSTAT | 测量点月冻结电压统计数据 | UC_MIN | C相电压最小值 | E_MP_MON_VSTAT 测量点月冻结电压统计数据
E_MP_MON_VSTAT | 测量点月冻结电压统计数据 | UC_MAX_TIME | C相电压最大值发生时间 | E_MP_MON_VSTAT 测量点月冻结电压统计数据
E_MP_MON_VSTAT | 测量点月冻结电压统计数据 | UC_MAX | C相电压最大值 | E_MP_MON_VSTAT 测量点月冻结电压统计数据
E_MP_MON_VSTAT | 测量点月冻结电压统计数据 | UB_MIN_TIME | B相电压最小值发生时间 | E_MP_MON_VSTAT 测量点月冻结电压统计数据
E_MP_MON_VSTAT | 测量点月冻结电压统计数据 | UB_MIN | B相电压最小值 | E_MP_MON_VSTAT 测量点月冻结电压统计数据
E_MP_MON_VSTAT | 测量点月冻结电压统计数据 | UB_MAX_TIME | B相电压最大值发生时间 | E_MP_MON_VSTAT 测量点月冻结电压统计数据
E_MP_MON_VSTAT | 测量点月冻结电压统计数据 | UB_MAX | B相电压最大值 | E_MP_MON_VSTAT 测量点月冻结电压统计数据
G_CHKUNIT_LOST_DET | 考核单元损耗明细表数据 | OUTPUT_SUCC_NUM | 流出计量点成功采集数量 | G_CHKUNIT_LOST_DET 考核单元损耗明细表数据
G_CHKUNIT_LOST_DET | 考核单元损耗明细表数据 | OUTPUT_NUM | 流出计量点数量 | G_CHKUNIT_LOST_DET 考核单元损耗明细表数据
G_CHKUNIT_LOST_DET | 考核单元损耗明细表数据 | INPUT_SUCC_NUM | 供入计量点成功采集数量 | G_CHKUNIT_LOST_DET 考核单元损耗明细表数据
G_CHKUNIT_LOST_DET | 考核单元损耗明细表数据 | INPUT_NUM | 供入计量点数量 | G_CHKUNIT_LOST_DET 考核单元损耗明细表数据
G_CHKUNIT_LOST_DET | 考核单元损耗明细表数据 | IDX_DIFF | 线损率-线损率指标 | G_CHKUNIT_LOST_DET 考核单元损耗明细表数据
G_CHKUNIT_LOST_DET | 考核单元损耗明细表数据 | LL_IDX | 管理部门下发的线损率考核值 | G_CHKUNIT_LOST_DET 考核单元损耗明细表数据
G_CHKUNIT_LOST_DET | 考核单元损耗明细表数据 | L_LLR | 损耗率 | G_CHKUNIT_LOST_DET 考核单元损耗明细表数据
G_CHKUNIT_LOST_DET | 考核单元损耗明细表数据 | LPQ | 损耗电量 | G_CHKUNIT_LOST_DET 考核单元损耗明细表数据
G_CHKUNIT_LOST_DET | 考核单元损耗明细表数据 | T_SPQ | 考核单元累计流出电量 | G_CHKUNIT_LOST_DET 考核单元损耗明细表数据
G_CHKUNIT_LOST_DET | 考核单元损耗明细表数据 | ADJ_SALE_PQ | 根据实际情况对用电量进行手工调整的售电量 | G_CHKUNIT_LOST_DET 考核单元损耗明细表数据
G_CHKUNIT_LOST_DET | 考核单元损耗明细表数据 | SETTLE_SPQ | 考核单元中流出计量点采集到的当期电量之和 | G_CHKUNIT_LOST_DET 考核单元损耗明细表数据
G_CHKUNIT_LOST_DET | 考核单元损耗明细表数据 | T_PPQ | 考核单元累计供入电量 | G_CHKUNIT_LOST_DET 考核单元损耗明细表数据
G_CHKUNIT_LOST_DET | 考核单元损耗明细表数据 | ADJ_PPQ | 根据实际情况对供入电量进行手工调整电量 | G_CHKUNIT_LOST_DET 考核单元损耗明细表数据
G_CHKUNIT_LOST_DET | 考核单元损耗明细表数据 | READ_PPQ | 考核单元中供入计量点采集到的当期电量 | G_CHKUNIT_LOST_DET 考核单元损耗明细表数据
G_CHKUNIT_LOST_DET | 考核单元损耗明细表数据 | CAL_DATE | 计算日期 | G_CHKUNIT_LOST_DET 考核单元损耗明细表数据
G_CHKUNIT_LOST_DET | 考核单元损耗明细表数据 | DATA_DATE | 数据日期 | G_CHKUNIT_LOST_DET 考核单元损耗明细表数据
G_CHKUNIT_LOST_DET | 考核单元损耗明细表数据 | CHK_TYPE | 考核类型 | G_CHKUNIT_LOST_DET 考核单元损耗明细表数据
G_CHKUNIT_LOST_DET | 考核单元损耗明细表数据 | CHKUNIT_ID | 考核单元标识 | G_CHKUNIT_LOST_DET 考核单元损耗明细表数据
Q_GATHER_TMNL_INFO | 终端及下行模块汇总统计信息 | NEVER_ONLINE_NUM | 从未上线终端 | Q_GATHER_TMNL_INFO 终端及下行模块汇总统计信息
Q_GATHER_TMNL_INFO | 终端及下行模块汇总统计信息 | OFFLINE_OVER_MONTH_NUM | 离线1月以上终端数量 | Q_GATHER_TMNL_INFO 终端及下行模块汇总统计信息
Q_GATHER_TMNL_INFO | 终端及下行模块汇总统计信息 | OFFLINE_UNDER_MONTH_NUM | 离线1月内终端数量 | Q_GATHER_TMNL_INFO 终端及下行模块汇总统计信息
Q_GATHER_TMNL_INFO | 终端及下行模块汇总统计信息 | OFFLINE_HALF_MONTH_NUM | 离线15天内终端数量 | Q_GATHER_TMNL_INFO 终端及下行模块汇总统计信息
Q_GATHER_TMNL_INFO | 终端及下行模块汇总统计信息 | OFFLINE_WEEK_NUM | 离线7天内终端数量 | Q_GATHER_TMNL_INFO 终端及下行模块汇总统计信息
Q_GATHER_TMNL_INFO | 终端及下行模块汇总统计信息 | OFFLINE_THIRD_DAY_NUM | 离线3天内终端数量 | Q_GATHER_TMNL_INFO 终端及下行模块汇总统计信息
Q_GATHER_TMNL_INFO | 终端及下行模块汇总统计信息 | OFFLINE_DAY_NUM | 离线1天内终端数量 | Q_GATHER_TMNL_INFO 终端及下行模块汇总统计信息
Q_GATHER_TMNL_INFO | 终端及下行模块汇总统计信息 | COLL_PCT | 通信采集成功率 | Q_GATHER_TMNL_INFO 终端及下行模块汇总统计信息
Q_GATHER_TMNL_INFO | 终端及下行模块汇总统计信息 | METER_SUCC_NUM | 通信采集成功数量 | Q_GATHER_TMNL_INFO 终端及下行模块汇总统计信息
Q_GATHER_TMNL_INFO | 终端及下行模块汇总统计信息 | METER_OFFLINE_NUM | 电能表离线数量 | Q_GATHER_TMNL_INFO 终端及下行模块汇总统计信息
Q_GATHER_TMNL_INFO | 终端及下行模块汇总统计信息 | METER_ONLINE_NUM | 在线终端下挂的电能表数量 | Q_GATHER_TMNL_INFO 终端及下行模块汇总统计信息
Q_GATHER_TMNL_INFO | 终端及下行模块汇总统计信息 | METER_RUN_NUM | 运行终端下挂的电能表数量 | Q_GATHER_TMNL_INFO 终端及下行模块汇总统计信息
Q_GATHER_TMNL_INFO | 终端及下行模块汇总统计信息 | METER_NUM | 安装终端下挂的电能表数量 | Q_GATHER_TMNL_INFO 终端及下行模块汇总统计信息
Q_GATHER_TMNL_INFO | 终端及下行模块汇总统计信息 | COLLECTOR_OFFLINE_NUM | 离线终端下挂的采集器数量 | Q_GATHER_TMNL_INFO 终端及下行模块汇总统计信息
Q_GATHER_TMNL_INFO | 终端及下行模块汇总统计信息 | COLLECTOR_ONLINE_NUM | 在线终端下挂的采集器数量 | Q_GATHER_TMNL_INFO 终端及下行模块汇总统计信息
Q_GATHER_TMNL_INFO | 终端及下行模块汇总统计信息 | COLLECTOR_RUN_NUM | 运行终端下挂的采集器数量 | Q_GATHER_TMNL_INFO 终端及下行模块汇总统计信息
Q_GATHER_TMNL_INFO | 终端及下行模块汇总统计信息 | COLLECTOR_NUM | 安装终端下挂的采集器数量 | Q_GATHER_TMNL_INFO 终端及下行模块汇总统计信息
Q_GATHER_TMNL_INFO | 终端及下行模块汇总统计信息 | MODEL_NUM | 模块安装数量 | Q_GATHER_TMNL_INFO 终端及下行模块汇总统计信息
Q_GATHER_TMNL_INFO | 终端及下行模块汇总统计信息 | TMNL_OFFLINE_NUM | 终端离线数量 | Q_GATHER_TMNL_INFO 终端及下行模块汇总统计信息
Q_GATHER_TMNL_INFO | 终端及下行模块汇总统计信息 | TMNL_ONLINE_NUM | 终端在线数量 | Q_GATHER_TMNL_INFO 终端及下行模块汇总统计信息
Q_GATHER_TMNL_INFO | 终端及下行模块汇总统计信息 | TMNL_RUN_NUM | 运行终端数量 | Q_GATHER_TMNL_INFO 终端及下行模块汇总统计信息
Q_GATHER_TMNL_INFO | 终端及下行模块汇总统计信息 | TMNL_NUM | 终端安装数量 | Q_GATHER_TMNL_INFO 终端及下行模块汇总统计信息
Q_GATHER_TMNL_INFO | 终端及下行模块汇总统计信息 | COLLECTOR_FLAG | 是否包含采集器 | Q_GATHER_TMNL_INFO 终端及下行模块汇总统计信息
Q_GATHER_TMNL_INFO | 终端及下行模块汇总统计信息 | TYPE_ID | 类型标识 | Q_GATHER_TMNL_INFO 终端及下行模块汇总统计信息
Q_GATHER_TMNL_INFO | 终端及下行模块汇总统计信息 | ORG_NO | 供电单位 | Q_GATHER_TMNL_INFO 终端及下行模块汇总统计信息
Q_GATHER_TMNL_INFO | 终端及下行模块汇总统计信息 | GATHER_DATE | 统计日期 | Q_GATHER_TMNL_INFO 终端及下行模块汇总统计信息
Q_GATHER_TMNL_INFO | 终端及下行模块汇总统计信息 | GATHER_TYPE | 统计类型 | Q_GATHER_TMNL_INFO 终端及下行模块汇总统计信息
Q_GATHER_TMNL_INFO | 终端及下行模块汇总统计信息 | GATHER_ID | 汇总统计标识 | Q_GATHER_TMNL_INFO 终端及下行模块汇总统计信息
Q_IDX_SYSTEM_INFO | 系统用户运行指标 | CTRL_REMOTE_APP | 远程费控功能应用户数 | Q_IDX_SYSTEM_INFO 系统用户运行指标
Q_IDX_SYSTEM_INFO | 系统用户运行指标 | CTRL_REMOTE_IMPL | 远程费控功能具备户数 | Q_IDX_SYSTEM_INFO 系统用户运行指标
Q_IDX_SYSTEM_INFO | 系统用户运行指标 | CTRL_LOCAL_APP | 本地费控功能应用户数 | Q_IDX_SYSTEM_INFO 系统用户运行指标
Q_IDX_SYSTEM_INFO | 系统用户运行指标 | CTRL_LOCAL_IMPL | 本地费控功能具备户数 | Q_IDX_SYSTEM_INFO 系统用户运行指标
Q_IDX_SYSTEM_INFO | 系统用户运行指标 | COVER_NUM_INTEL | 安装智能电能表该分类用户 | Q_IDX_SYSTEM_INFO 系统用户运行指标
Q_IDX_SYSTEM_INFO | 系统用户运行指标 | COVER_NUM_TOTAL | 已经在采集系统中覆盖该分类用户 | Q_IDX_SYSTEM_INFO 系统用户运行指标
Q_IDX_SYSTEM_INFO | 系统用户运行指标 | COVER_NUM_YEAR | 截止到统计日期 | Q_IDX_SYSTEM_INFO 系统用户运行指标
Q_IDX_SYSTEM_INFO | 系统用户运行指标 | INSTALL_NUM_INCREASE | 新增采集覆盖用户数量 | Q_IDX_SYSTEM_INFO 系统用户运行指标
Q_IDX_SYSTEM_INFO | 系统用户运行指标 | CONS_NUM | 该分类用户总数 | Q_IDX_SYSTEM_INFO 系统用户运行指标
Q_IDX_SYSTEM_INFO | 系统用户运行指标 | CONS_TYPE | 用户分类 | Q_IDX_SYSTEM_INFO 系统用户运行指标
Q_IDX_SYSTEM_INFO | 系统用户运行指标 | STAT_SCOPE | 编码 | Q_IDX_SYSTEM_INFO 系统用户运行指标
Q_IDX_SYSTEM_INFO | 系统用户运行指标 | DATA_DATE | 数据日期 | Q_IDX_SYSTEM_INFO 系统用户运行指标
Q_IDX_SYSTEM_INFO | 系统用户运行指标 | ORG_NO | 供电单位编号 | Q_IDX_SYSTEM_INFO 系统用户运行指标
Q_IDX_SYSTEM_INFO | 系统用户运行指标 | ID | 逻辑主键 | Q_IDX_SYSTEM_INFO 系统用户运行指标
Q_IDX_SYSTEM_INFO | 系统用户运行指标 | COLLECT_COMPLETE_PCT | 采集完整率 | Q_IDX_SYSTEM_INFO 系统用户运行指标
Q_IDX_SYSTEM_INFO | 系统用户运行指标 | COLLECT_PCT_AVG | 日均采集成功率 | Q_IDX_SYSTEM_INFO 系统用户运行指标
Q_IDX_SYSTEM_INFO | 系统用户运行指标 | AUTO_ACCOUNT_CONS | 全部自动抄表核算户数 | Q_IDX_SYSTEM_INFO 系统用户运行指标
Q_IDX_TMNL_INFO | 终端设备安装运行情况 | FAULT_NUM | 运行以来发生故障采集终端数量 | Q_IDX_TMNL_INFO 终端设备安装运行情况
Q_IDX_TMNL_INFO | 终端设备安装运行情况 | STOCK_NUM | 截止到统计日期 | Q_IDX_TMNL_INFO 终端设备安装运行情况
Q_IDX_TMNL_INFO | 终端设备安装运行情况 | RUN_NUM_TOTAL | 运行以来累计接入采集终端数量 | Q_IDX_TMNL_INFO 终端设备安装运行情况
Q_IDX_TMNL_INFO | 终端设备安装运行情况 | RUN_NUM_YEAR | 截止到统计日期 | Q_IDX_TMNL_INFO 终端设备安装运行情况
Q_IDX_TMNL_INFO | 终端设备安装运行情况 | RUN_NUM_INCREASE | 新增采集设备接入运行数量 | Q_IDX_TMNL_INFO 终端设备安装运行情况
Q_IDX_TMNL_INFO | 终端设备安装运行情况 | INSTALL_NUM_TOTAL | 运行以来累计安装采集终端数量 | Q_IDX_TMNL_INFO 终端设备安装运行情况
Q_IDX_TMNL_INFO | 终端设备安装运行情况 | INSTALL_NUM_YEAR | 截止到统计日期 | Q_IDX_TMNL_INFO 终端设备安装运行情况
Q_IDX_TMNL_INFO | 终端设备安装运行情况 | INSTALL_NUM_INCREASE | 新增采集设备安装数量 | Q_IDX_TMNL_INFO 终端设备安装运行情况
Q_IDX_TMNL_INFO | 终端设备安装运行情况 | EQUIP_MODEL | 设备型号设备型号 | Q_IDX_TMNL_INFO 终端设备安装运行情况
Q_IDX_TMNL_INFO | 终端设备安装运行情况 | EQUIP_MANUFACTURE | 设备制造厂家设备厂家 | Q_IDX_TMNL_INFO 终端设备安装运行情况
Q_IDX_TMNL_INFO | 终端设备安装运行情况 | EQUIP_TYPE | 终端设备类型 | Q_IDX_TMNL_INFO 终端设备安装运行情况
Q_IDX_TMNL_INFO | 终端设备安装运行情况 | STAT_SCOPE | 编码 | Q_IDX_TMNL_INFO 终端设备安装运行情况
Q_IDX_TMNL_INFO | 终端设备安装运行情况 | DATA_DATE | 数据日期 | Q_IDX_TMNL_INFO 终端设备安装运行情况
Q_IDX_TMNL_INFO | 终端设备安装运行情况 | DATA_TYPE | 编码 | Q_IDX_TMNL_INFO 终端设备安装运行情况
Q_IDX_TMNL_INFO | 终端设备安装运行情况 | ORG_NO | 供电单位编号 | Q_IDX_TMNL_INFO 终端设备安装运行情况
Q_IDX_TMNL_INFO | 终端设备安装运行情况 | ID | 逻辑主键 | Q_IDX_TMNL_INFO 终端设备安装运行情况
EVENT_ERC_1 | 事件明细表_ERC1 | VERSION_AFTER | 更新后版本 | EVENT_ERC_1 事件明细表_ERC1
EVENT_ERC_1 | 事件明细表_ERC1 | VERSION_BEFORE | 更新前版本 | EVENT_ERC_1 事件明细表_ERC1
EVENT_ERC_1 | 事件明细表_ERC1 | IS_VERSION | 终端版本变更 | EVENT_ERC_1 事件明细表_ERC1
EVENT_ERC_1 | 事件明细表_ERC1 | IS_INIT | 终端进行参数及数据区初始化 | EVENT_ERC_1 事件明细表_ERC1
EVENT_ERC_1 | 事件明细表_ERC1 | TERMINAL_ADDR | 终端地址码 | EVENT_ERC_1 事件明细表_ERC1
EVENT_ERC_1 | 事件明细表_ERC1 | AREA_CODE | 终端区划码 | EVENT_ERC_1 事件明细表_ERC1
EVENT_ERC_1 | 事件明细表_ERC1 | CP_NO | 采集点编号 | EVENT_ERC_1 事件明细表_ERC1
EVENT_ERC_1 | 事件明细表_ERC1 | ORG_NO | 单位编码 | EVENT_ERC_1 事件明细表_ERC1
EVENT_ERC_1 | 事件明细表_ERC1 | GET_DATE | 事件入库时间 | EVENT_ERC_1 事件明细表_ERC1
EVENT_ERC_1 | 事件明细表_ERC1 | EVENT_TIME | 事件发生时间 | EVENT_ERC_1 事件明细表_ERC1
EVENT_ERC_1 | 事件明细表_ERC1 | TERMINAL_ID | 终端ID | EVENT_ERC_1 事件明细表_ERC1
EVENT_ERC_10 | 电压回路异常 | PAP_R | 发生时电能表正向有功总电能示值 | EVENT_ERC_10 电压回路异常
EVENT_ERC_10 | 电压回路异常 | IC | 发生时的IC | EVENT_ERC_10 电压回路异常
EVENT_ERC_10 | 电压回路异常 | IB | 发生时的IB | EVENT_ERC_10 电压回路异常
EVENT_ERC_10 | 电压回路异常 | IA | 发生时的IA | EVENT_ERC_10 电压回路异常
EVENT_ERC_10 | 电压回路异常 | UC | 发生时的UC/UCB | EVENT_ERC_10 电压回路异常
EVENT_ERC_10 | 电压回路异常 | UB | 发生时的UB | EVENT_ERC_10 电压回路异常
EVENT_ERC_10 | 电压回路异常 | UA | 发生时的UA/UAB | EVENT_ERC_10 电压回路异常
EVENT_ERC_10 | 电压回路异常 | FLAG | 异常标志 | EVENT_ERC_10 电压回路异常
EVENT_ERC_10 | 电压回路异常 | MPED_INDEX | 测量点号 | EVENT_ERC_10 电压回路异常
EVENT_ERC_10 | 电压回路异常 | IS_START | 起/止标志 | EVENT_ERC_10 电压回路异常
EVENT_ERC_10 | 电压回路异常 | TERMINAL_ADDR | 终端地址码 | EVENT_ERC_10 电压回路异常
EVENT_ERC_10 | 电压回路异常 | AREA_CODE | 终端区划码 | EVENT_ERC_10 电压回路异常
EVENT_ERC_10 | 电压回路异常 | CP_NO | 采集点编号 | EVENT_ERC_10 电压回路异常
EVENT_ERC_10 | 电压回路异常 | ORG_NO | 单位编码 | EVENT_ERC_10 电压回路异常
EVENT_ERC_10 | 电压回路异常 | GET_DATE | 事件入库时间 | EVENT_ERC_10 电压回路异常
EVENT_ERC_10 | 电压回路异常 | EVENT_TIME | 事件发生时间 | EVENT_ERC_10 电压回路异常
EVENT_ERC_10 | 电压回路异常 | TERMINAL_ID | 终端ID | EVENT_ERC_10 电压回路异常
E_MP_MON_ENERGY | 测量点月冻结电能量 | RP4_E | 四象限无功电能量 | E_MP_MON_ENERGY 测量点月冻结电能量
E_MP_MON_ENERGY | 测量点月冻结电能量 | RP2_E | 二象限无功电能量 | E_MP_MON_ENERGY 测量点月冻结电能量
E_MP_MON_ENERGY | 测量点月冻结电能量 | RP3_E | 三象限无功电能量 | E_MP_MON_ENERGY 测量点月冻结电能量
E_MP_MON_ENERGY | 测量点月冻结电能量 | RP1_E | 一象限无功电能量 | E_MP_MON_ENERGY 测量点月冻结电能量
E_MP_MON_ENERGY | 测量点月冻结电能量 | RRP_E14 | 反向无功费率14电能量 | E_MP_MON_ENERGY 测量点月冻结电能量
E_MP_MON_ENERGY | 测量点月冻结电能量 | RRP_E13 | 反向无功费率13电能量 | E_MP_MON_ENERGY 测量点月冻结电能量
E_MP_MON_ENERGY | 测量点月冻结电能量 | RRP_E12 | 反向无功费率12电能量 | E_MP_MON_ENERGY 测量点月冻结电能量
E_MP_MON_ENERGY | 测量点月冻结电能量 | RRP_E11 | 反向无功费率11电能量 | E_MP_MON_ENERGY 测量点月冻结电能量
E_MP_MON_ENERGY | 测量点月冻结电能量 | RRP_E10 | 反向无功费率10电能量 | E_MP_MON_ENERGY 测量点月冻结电能量
E_MP_MON_ENERGY | 测量点月冻结电能量 | RRP_E9 | 反向无功费率9电能量 | E_MP_MON_ENERGY 测量点月冻结电能量
E_MP_MON_ENERGY | 测量点月冻结电能量 | RRP_E8 | 反向无功费率8电能量 | E_MP_MON_ENERGY 测量点月冻结电能量
E_MP_MON_ENERGY | 测量点月冻结电能量 | RRP_E7 | 反向无功费率7电能量 | E_MP_MON_ENERGY 测量点月冻结电能量
E_MP_MON_ENERGY | 测量点月冻结电能量 | RRP_E6 | 反向无功费率6电能量 | E_MP_MON_ENERGY 测量点月冻结电能量
E_MP_MON_ENERGY | 测量点月冻结电能量 | RRP_E5 | 反向无功费率5电能量 | E_MP_MON_ENERGY 测量点月冻结电能量
E_MP_MON_ENERGY | 测量点月冻结电能量 | RRP_E4 | 反向无功费率4电能量 | E_MP_MON_ENERGY 测量点月冻结电能量
E_MP_MON_ENERGY | 测量点月冻结电能量 | RRP_E3 | 反向无功费率3电能量 | E_MP_MON_ENERGY 测量点月冻结电能量
E_MP_MON_ENERGY | 测量点月冻结电能量 | RRP_E2 | 反向无功费率2电能量 | E_MP_MON_ENERGY 测量点月冻结电能量
E_MP_MON_ENERGY | 测量点月冻结电能量 | RRP_E1 | 反向无功费率1电能量 | E_MP_MON_ENERGY 测量点月冻结电能量
E_MP_MON_ENERGY | 测量点月冻结电能量 | RRP_E | 反向无功总电能量 | E_MP_MON_ENERGY 测量点月冻结电能量
E_MP_MON_ENERGY | 测量点月冻结电能量 | RAP_E14 | 反向有功费率14电能量 | E_MP_MON_ENERGY 测量点月冻结电能量
E_MP_MON_ENERGY | 测量点月冻结电能量 | RAP_E13 | 反向有功费率13电能量 | E_MP_MON_ENERGY 测量点月冻结电能量
E_MP_MON_ENERGY | 测量点月冻结电能量 | RAP_E12 | 反向有功费率12电能量 | E_MP_MON_ENERGY 测量点月冻结电能量
E_MP_MON_ENERGY | 测量点月冻结电能量 | RAP_E11 | 反向有功费率11电能量 | E_MP_MON_ENERGY 测量点月冻结电能量
E_MP_MON_ENERGY | 测量点月冻结电能量 | RAP_E10 | 反向有功费率10电能量 | E_MP_MON_ENERGY 测量点月冻结电能量
E_MP_MON_ENERGY | 测量点月冻结电能量 | RAP_E9 | 反向有功费率9电能量 | E_MP_MON_ENERGY 测量点月冻结电能量
E_MP_MON_ENERGY | 测量点月冻结电能量 | RAP_E8 | 反向有功费率8电能量 | E_MP_MON_ENERGY 测量点月冻结电能量
E_MP_MON_ENERGY | 测量点月冻结电能量 | RAP_E7 | 反向有功费率7电能量 | E_MP_MON_ENERGY 测量点月冻结电能量
E_MP_MON_ENERGY | 测量点月冻结电能量 | RAP_E6 | 反向有功费率6电能量 | E_MP_MON_ENERGY 测量点月冻结电能量
E_MP_MON_ENERGY | 测量点月冻结电能量 | RAP_E5 | 反向有功费率5电能量 | E_MP_MON_ENERGY 测量点月冻结电能量
E_MP_MON_ENERGY | 测量点月冻结电能量 | RAP_E4 | 反向有功费率4电能量 | E_MP_MON_ENERGY 测量点月冻结电能量
E_MP_MON_ENERGY | 测量点月冻结电能量 | RAP_E3 | 反向有功费率3电能量 | E_MP_MON_ENERGY 测量点月冻结电能量
E_MP_MON_ENERGY | 测量点月冻结电能量 | RAP_E2 | 反向有功费率2电能量 | E_MP_MON_ENERGY 测量点月冻结电能量
E_MP_MON_ENERGY | 测量点月冻结电能量 | RAP_E1 | 反向有功费率1电能量 | E_MP_MON_ENERGY 测量点月冻结电能量
E_MP_MON_ENERGY | 测量点月冻结电能量 | RAP_E | 反向有功总电能量 | E_MP_MON_ENERGY 测量点月冻结电能量
E_MP_MON_ENERGY | 测量点月冻结电能量 | PRP_E14 | 正向无功费率14电能量 | E_MP_MON_ENERGY 测量点月冻结电能量
E_MP_MON_ENERGY | 测量点月冻结电能量 | PRP_E13 | 正向无功费率13电能量 | E_MP_MON_ENERGY 测量点月冻结电能量
E_MP_MON_ENERGY | 测量点月冻结电能量 | PRP_E12 | 正向无功费率12电能量 | E_MP_MON_ENERGY 测量点月冻结电能量
E_MP_MON_ENERGY | 测量点月冻结电能量 | PRP_E11 | 正向无功费率11电能量 | E_MP_MON_ENERGY 测量点月冻结电能量
E_MP_MON_ENERGY | 测量点月冻结电能量 | PRP_E10 | 正向无功费率10电能量 | E_MP_MON_ENERGY 测量点月冻结电能量
E_MP_MON_ENERGY | 测量点月冻结电能量 | PRP_E9 | 正向无功费率9电能量 | E_MP_MON_ENERGY 测量点月冻结电能量
E_MP_MON_ENERGY | 测量点月冻结电能量 | PRP_E8 | 正向无功费率8电能量 | E_MP_MON_ENERGY 测量点月冻结电能量
E_MP_MON_ENERGY | 测量点月冻结电能量 | PRP_E7 | 正向无功费率7电能量 | E_MP_MON_ENERGY 测量点月冻结电能量
E_MP_MON_ENERGY | 测量点月冻结电能量 | PRP_E6 | 正向无功费率6电能量 | E_MP_MON_ENERGY 测量点月冻结电能量
E_MP_MON_ENERGY | 测量点月冻结电能量 | PRP_E5 | 正向无功费率5电能量 | E_MP_MON_ENERGY 测量点月冻结电能量
E_MP_MON_ENERGY | 测量点月冻结电能量 | PRP_E4 | 正向无功费率4电能量 | E_MP_MON_ENERGY 测量点月冻结电能量
E_MP_MON_ENERGY | 测量点月冻结电能量 | PRP_E3 | 正向无功费率3电能量 | E_MP_MON_ENERGY 测量点月冻结电能量
E_MP_MON_ENERGY | 测量点月冻结电能量 | PRP_E2 | 正向无功费率2电能量 | E_MP_MON_ENERGY 测量点月冻结电能量
E_MP_MON_ENERGY | 测量点月冻结电能量 | PRP_E1 | 正向无功费率1电能量 | E_MP_MON_ENERGY 测量点月冻结电能量
E_MP_MON_ENERGY | 测量点月冻结电能量 | PRP_E | 正向无功总电能量 | E_MP_MON_ENERGY 测量点月冻结电能量
E_MP_MON_ENERGY | 测量点月冻结电能量 | PAP_E14 | 正向有功费率14电能量 | E_MP_MON_ENERGY 测量点月冻结电能量
E_MP_MON_ENERGY | 测量点月冻结电能量 | PAP_E13 | 正向有功费率13电能量 | E_MP_MON_ENERGY 测量点月冻结电能量
E_MP_MON_ENERGY | 测量点月冻结电能量 | PAP_E12 | 正向有功费率12电能量 | E_MP_MON_ENERGY 测量点月冻结电能量
E_MP_MON_ENERGY | 测量点月冻结电能量 | PAP_E11 | 正向有功费率11电能量 | E_MP_MON_ENERGY 测量点月冻结电能量
E_MP_MON_ENERGY | 测量点月冻结电能量 | PAP_E10 | 正向有功费率10电能量 | E_MP_MON_ENERGY 测量点月冻结电能量
E_MP_MON_ENERGY | 测量点月冻结电能量 | PAP_E9 | 正向有功费率9电能量 | E_MP_MON_ENERGY 测量点月冻结电能量
E_MP_MON_ENERGY | 测量点月冻结电能量 | PAP_E8 | 正向有功费率8电能量 | E_MP_MON_ENERGY 测量点月冻结电能量
E_MP_MON_ENERGY | 测量点月冻结电能量 | PAP_E7 | 正向有功费率7电能量 | E_MP_MON_ENERGY 测量点月冻结电能量
E_MP_MON_ENERGY | 测量点月冻结电能量 | PAP_E6 | 正向有功费率6电能量 | E_MP_MON_ENERGY 测量点月冻结电能量
E_MP_MON_ENERGY | 测量点月冻结电能量 | PAP_E5 | 正向有功费率5电能量 | E_MP_MON_ENERGY 测量点月冻结电能量
E_MP_MON_ENERGY | 测量点月冻结电能量 | PAP_E4 | 正向有功费率4电能量 | E_MP_MON_ENERGY 测量点月冻结电能量
E_MP_MON_ENERGY | 测量点月冻结电能量 | PAP_E3 | 正向有功费率3电能量 | E_MP_MON_ENERGY 测量点月冻结电能量
E_MP_MON_ENERGY | 测量点月冻结电能量 | PAP_E2 | 正向有功费率2电能量 | E_MP_MON_ENERGY 测量点月冻结电能量
E_MP_MON_ENERGY | 测量点月冻结电能量 | PAP_E1 | 正向有功费率1电能量 | E_MP_MON_ENERGY 测量点月冻结电能量
E_MP_MON_ENERGY | 测量点月冻结电能量 | PAP_E | 正向有功总电能量 | E_MP_MON_ENERGY 测量点月冻结电能量
E_MP_MON_ENERGY | 测量点月冻结电能量 | GET_DATE | 数据入库时间 | E_MP_MON_ENERGY 测量点月冻结电能量
E_MP_MON_ENERGY | 测量点月冻结电能量 | ORG_NO | 供电单位 | E_MP_MON_ENERGY 测量点月冻结电能量
E_MP_MON_ENERGY | 测量点月冻结电能量 | DATA_DATE | 数据日期 | E_MP_MON_ENERGY 测量点月冻结电能量
E_MP_MON_ENERGY | 测量点月冻结电能量 | ID | 实体唯一标识 | E_MP_MON_ENERGY 测量点月冻结电能量
E_MP_MON_DEMAND | 测量点月冻结最大需量及发生时间 | RRP_DEMAND | 反向无功总最大需量 | E_MP_MON_DEMAND 测量点月冻结最大需量及发生时间
E_MP_MON_DEMAND | 测量点月冻结最大需量及发生时间 | RAP_DEMAND_TIME4 | 反向有功费率4最大需量发生时间 | E_MP_MON_DEMAND 测量点月冻结最大需量及发生时间
E_MP_MON_DEMAND | 测量点月冻结最大需量及发生时间 | RAP_DEMAND_TIME3 | 反向有功费率3最大需量发生时间 | E_MP_MON_DEMAND 测量点月冻结最大需量及发生时间
E_MP_MON_DEMAND | 测量点月冻结最大需量及发生时间 | RAP_DEMAND_TIME2 | 反向有功费率2最大需量发生时间 | E_MP_MON_DEMAND 测量点月冻结最大需量及发生时间
E_MP_MON_DEMAND | 测量点月冻结最大需量及发生时间 | RAP_DEMAND_TIME1 | 反向有功费率1最大需量发生时间 | E_MP_MON_DEMAND 测量点月冻结最大需量及发生时间
E_MP_MON_DEMAND | 测量点月冻结最大需量及发生时间 | RAP_DEMAND_TIME | 反向有功总最大需量发生时间 | E_MP_MON_DEMAND 测量点月冻结最大需量及发生时间
E_MP_MON_DEMAND | 测量点月冻结最大需量及发生时间 | RAP_DEMAND4 | 反向有功费率4最大需量 | E_MP_MON_DEMAND 测量点月冻结最大需量及发生时间
E_MP_MON_DEMAND | 测量点月冻结最大需量及发生时间 | RAP_DEMAND3 | 反向有功费率3最大需量 | E_MP_MON_DEMAND 测量点月冻结最大需量及发生时间
E_MP_MON_DEMAND | 测量点月冻结最大需量及发生时间 | RAP_DEMAND2 | 反向有功费率2最大需量 | E_MP_MON_DEMAND 测量点月冻结最大需量及发生时间
E_MP_MON_DEMAND | 测量点月冻结最大需量及发生时间 | RAP_DEMAND1 | 反向有功费率1最大需量 | E_MP_MON_DEMAND 测量点月冻结最大需量及发生时间
E_MP_MON_DEMAND | 测量点月冻结最大需量及发生时间 | RAP_DEMAND | 反向有功总最大需量 | E_MP_MON_DEMAND 测量点月冻结最大需量及发生时间
E_MP_MON_DEMAND | 测量点月冻结最大需量及发生时间 | PRP_DEMAND_TIME4 | 正向无功费率4最大需量发生时间 | E_MP_MON_DEMAND 测量点月冻结最大需量及发生时间
E_MP_MON_DEMAND | 测量点月冻结最大需量及发生时间 | PRP_DEMAND_TIME3 | 正向无功费率3最大需量发生时间 | E_MP_MON_DEMAND 测量点月冻结最大需量及发生时间
E_MP_MON_DEMAND | 测量点月冻结最大需量及发生时间 | PRP_DEMAND_TIME2 | 正向无功费率2最大需量发生时间 | E_MP_MON_DEMAND 测量点月冻结最大需量及发生时间
E_MP_MON_DEMAND | 测量点月冻结最大需量及发生时间 | PRP_DEMAND_TIME1 | 正向无功费率1最大需量发生时间 | E_MP_MON_DEMAND 测量点月冻结最大需量及发生时间
E_MP_MON_DEMAND | 测量点月冻结最大需量及发生时间 | PRP_DEMAND_TIME | 正向无功总最大需量发生时间 | E_MP_MON_DEMAND 测量点月冻结最大需量及发生时间
E_MP_MON_DEMAND | 测量点月冻结最大需量及发生时间 | PRP_DEMAND4 | 正向无功费率4最大需量 | E_MP_MON_DEMAND 测量点月冻结最大需量及发生时间
E_MP_MON_DEMAND | 测量点月冻结最大需量及发生时间 | PRP_DEMAND3 | 正向无功费率3最大需量 | E_MP_MON_DEMAND 测量点月冻结最大需量及发生时间
E_MP_MON_DEMAND | 测量点月冻结最大需量及发生时间 | PRP_DEMAND2 | 正向无功费率2最大需量 | E_MP_MON_DEMAND 测量点月冻结最大需量及发生时间
E_MP_MON_DEMAND | 测量点月冻结最大需量及发生时间 | PRP_DEMAND1 | 正向无功费率1最大需量 | E_MP_MON_DEMAND 测量点月冻结最大需量及发生时间
E_MP_MON_DEMAND | 测量点月冻结最大需量及发生时间 | PRP_DEMAND | 正向无功总最大需量 | E_MP_MON_DEMAND 测量点月冻结最大需量及发生时间
E_MP_MON_DEMAND | 测量点月冻结最大需量及发生时间 | PAP_DEMAND_TIME4 | 正向有功费率4最大需量发生时间 | E_MP_MON_DEMAND 测量点月冻结最大需量及发生时间
E_MP_MON_DEMAND | 测量点月冻结最大需量及发生时间 | PAP_DEMAND_TIME3 | 正向有功费率3最大需量发生时间 | E_MP_MON_DEMAND 测量点月冻结最大需量及发生时间
E_MP_MON_DEMAND | 测量点月冻结最大需量及发生时间 | PAP_DEMAND_TIME2 | 正向有功费率2最大需量发生时间 | E_MP_MON_DEMAND 测量点月冻结最大需量及发生时间
E_MP_MON_DEMAND | 测量点月冻结最大需量及发生时间 | PAP_DEMAND_TIME1 | 正向有功费率1最大需量发生时间 | E_MP_MON_DEMAND 测量点月冻结最大需量及发生时间
E_MP_MON_DEMAND | 测量点月冻结最大需量及发生时间 | PAP_DEMAND_TIME | 正向有功总最大需量发生时间 | E_MP_MON_DEMAND 测量点月冻结最大需量及发生时间
E_MP_MON_DEMAND | 测量点月冻结最大需量及发生时间 | PAP_DEMAND4 | 正向有功费率4最大需量 | E_MP_MON_DEMAND 测量点月冻结最大需量及发生时间
E_MP_MON_DEMAND | 测量点月冻结最大需量及发生时间 | PAP_DEMAND3 | 正向有功费率3最大需量 | E_MP_MON_DEMAND 测量点月冻结最大需量及发生时间
E_MP_MON_DEMAND | 测量点月冻结最大需量及发生时间 | PAP_DEMAND2 | 正向有功费率2最大需量 | E_MP_MON_DEMAND 测量点月冻结最大需量及发生时间
E_MP_MON_DEMAND | 测量点月冻结最大需量及发生时间 | PAP_DEMAND1 | 正向有功费率1最大需量 | E_MP_MON_DEMAND 测量点月冻结最大需量及发生时间
E_MP_MON_DEMAND | 测量点月冻结最大需量及发生时间 | PAP_DEMAND | 正向有功总最大需量 | E_MP_MON_DEMAND 测量点月冻结最大需量及发生时间
E_MP_MON_DEMAND | 测量点月冻结最大需量及发生时间 | COL_TIME | 终端抄表时间 | E_MP_MON_DEMAND 测量点月冻结最大需量及发生时间
E_MP_MON_DEMAND | 测量点月冻结最大需量及发生时间 | GET_DATE | 数据入库时间 | E_MP_MON_DEMAND 测量点月冻结最大需量及发生时间
E_MP_MON_DEMAND | 测量点月冻结最大需量及发生时间 | ORG_NO | 供电单位 | E_MP_MON_DEMAND 测量点月冻结最大需量及发生时间
E_MP_MON_DEMAND | 测量点月冻结最大需量及发生时间 | DATA_DATE | 数据日期 | E_MP_MON_DEMAND 测量点月冻结最大需量及发生时间
E_MP_MON_DEMAND | 测量点月冻结最大需量及发生时间 | ID | 实体唯一标识 | E_MP_MON_DEMAND 测量点月冻结最大需量及发生时间
E_MP_MON_DEMAND | 测量点月冻结最大需量及发生时间 | RRP_DEMAND_TIME4 | 反向无功费率4最大需量发生时间 | E_MP_MON_DEMAND 测量点月冻结最大需量及发生时间
E_MP_MON_DEMAND | 测量点月冻结最大需量及发生时间 | RRP_DEMAND_TIME3 | 反向无功费率3最大需量发生时间 | E_MP_MON_DEMAND 测量点月冻结最大需量及发生时间
E_MP_MON_DEMAND | 测量点月冻结最大需量及发生时间 | RRP_DEMAND_TIME2 | 反向无功费率2最大需量发生时间 | E_MP_MON_DEMAND 测量点月冻结最大需量及发生时间
E_MP_MON_DEMAND | 测量点月冻结最大需量及发生时间 | RRP_DEMAND_TIME1 | 反向无功费率1最大需量发生时间 | E_MP_MON_DEMAND 测量点月冻结最大需量及发生时间
E_MP_MON_DEMAND | 测量点月冻结最大需量及发生时间 | RRP_DEMAND_TIME | 反向无功总最大需量发生时间 | E_MP_MON_DEMAND 测量点月冻结最大需量及发生时间
E_MP_MON_DEMAND | 测量点月冻结最大需量及发生时间 | RRP_DEMAND4 | 反向无功费率4最大需量 | E_MP_MON_DEMAND 测量点月冻结最大需量及发生时间
E_MP_MON_DEMAND | 测量点月冻结最大需量及发生时间 | RRP_DEMAND3 | 反向无功费率3最大需量 | E_MP_MON_DEMAND 测量点月冻结最大需量及发生时间
E_MP_MON_DEMAND | 测量点月冻结最大需量及发生时间 | RRP_DEMAND2 | 反向无功费率2最大需量 | E_MP_MON_DEMAND 测量点月冻结最大需量及发生时间
E_MP_MON_DEMAND | 测量点月冻结最大需量及发生时间 | RRP_DEMAND1 | 反向无功费率1最大需量 | E_MP_MON_DEMAND 测量点月冻结最大需量及发生时间
E_MP_MON_READ | 测量点月冻结电能示值 | RP4_R4 | 四象限无功费率4电能示值 | E_MP_MON_READ 测量点月冻结电能示值
E_MP_MON_READ | 测量点月冻结电能示值 | RP4_R3 | 四象限无功费率3电能示值 | E_MP_MON_READ 测量点月冻结电能示值
E_MP_MON_READ | 测量点月冻结电能示值 | RP4_R2 | 四象限无功费率2电能示值 | E_MP_MON_READ 测量点月冻结电能示值
E_MP_MON_READ | 测量点月冻结电能示值 | RP4_R1 | 四象限无功费率1电能示值 | E_MP_MON_READ 测量点月冻结电能示值
E_MP_MON_READ | 测量点月冻结电能示值 | RP4_R | 四象限无功总电能示值 | E_MP_MON_READ 测量点月冻结电能示值
E_MP_MON_READ | 测量点月冻结电能示值 | RP2_R4 | 二象限无功费率4电能示值 | E_MP_MON_READ 测量点月冻结电能示值
E_MP_MON_READ | 测量点月冻结电能示值 | RP2_R3 | 二象限无功费率3电能示值 | E_MP_MON_READ 测量点月冻结电能示值
E_MP_MON_READ | 测量点月冻结电能示值 | RP2_R2 | 二象限无功费率2电能示值 | E_MP_MON_READ 测量点月冻结电能示值
E_MP_MON_READ | 测量点月冻结电能示值 | RP2_R1 | 二象限无功费率1电能示值 | E_MP_MON_READ 测量点月冻结电能示值
E_MP_MON_READ | 测量点月冻结电能示值 | RP2_R | 二象限无功总电能示值 | E_MP_MON_READ 测量点月冻结电能示值
E_MP_MON_READ | 测量点月冻结电能示值 | RP3_R4 | 三象限无功费率4电能示值 | E_MP_MON_READ 测量点月冻结电能示值
E_MP_MON_READ | 测量点月冻结电能示值 | RP3_R3 | 三象限无功费率3电能示值 | E_MP_MON_READ 测量点月冻结电能示值
E_MP_MON_READ | 测量点月冻结电能示值 | RP3_R2 | 三象限无功费率2电能示值 | E_MP_MON_READ 测量点月冻结电能示值
E_MP_MON_READ | 测量点月冻结电能示值 | RP3_R1 | 三象限无功费率1电能示值 | E_MP_MON_READ 测量点月冻结电能示值
E_MP_MON_READ | 测量点月冻结电能示值 | RP3_R | 三象限无功总电能示值 | E_MP_MON_READ 测量点月冻结电能示值
E_MP_MON_READ | 测量点月冻结电能示值 | RP1_R4 | 一象限无功费率4电能示值 | E_MP_MON_READ 测量点月冻结电能示值
E_MP_MON_READ | 测量点月冻结电能示值 | RP1_R3 | 一象限无功费率3电能示值 | E_MP_MON_READ 测量点月冻结电能示值
E_MP_MON_READ | 测量点月冻结电能示值 | RP1_R2 | 一象限无功费率2电能示值 | E_MP_MON_READ 测量点月冻结电能示值
E_MP_MON_READ | 测量点月冻结电能示值 | RP1_R1 | 一象限无功费率1电能示值 | E_MP_MON_READ 测量点月冻结电能示值
E_MP_MON_READ | 测量点月冻结电能示值 | RP1_R | 一象限无功总电能示值 | E_MP_MON_READ 测量点月冻结电能示值
E_MP_MON_READ | 测量点月冻结电能示值 | RRP_R14 | 反向无功费率14示值 | E_MP_MON_READ 测量点月冻结电能示值
E_MP_MON_READ | 测量点月冻结电能示值 | RRP_R13 | 反向无功费率13示值 | E_MP_MON_READ 测量点月冻结电能示值
E_MP_MON_READ | 测量点月冻结电能示值 | RRP_R12 | 反向无功费率12示值 | E_MP_MON_READ 测量点月冻结电能示值
E_MP_MON_READ | 测量点月冻结电能示值 | RRP_R11 | 反向无功费率11示值 | E_MP_MON_READ 测量点月冻结电能示值
E_MP_MON_READ | 测量点月冻结电能示值 | RRP_R10 | 反向无功费率10示值 | E_MP_MON_READ 测量点月冻结电能示值
E_MP_MON_READ | 测量点月冻结电能示值 | RRP_R9 | 反向无功费率9示值 | E_MP_MON_READ 测量点月冻结电能示值
E_MP_MON_READ | 测量点月冻结电能示值 | RRP_R8 | 反向无功费率8示值 | E_MP_MON_READ 测量点月冻结电能示值
E_MP_MON_READ | 测量点月冻结电能示值 | RRP_R7 | 反向无功费率7示值 | E_MP_MON_READ 测量点月冻结电能示值
E_MP_MON_READ | 测量点月冻结电能示值 | RRP_R6 | 反向无功费率6示值 | E_MP_MON_READ 测量点月冻结电能示值
E_MP_MON_READ | 测量点月冻结电能示值 | RRP_R5 | 反向无功费率5示值 | E_MP_MON_READ 测量点月冻结电能示值
E_MP_MON_READ | 测量点月冻结电能示值 | RRP_R4 | 反向无功费率4示值 | E_MP_MON_READ 测量点月冻结电能示值
E_MP_MON_READ | 测量点月冻结电能示值 | RRP_R3 | 反向无功费率3示值 | E_MP_MON_READ 测量点月冻结电能示值
E_MP_MON_READ | 测量点月冻结电能示值 | RRP_R2 | 反向无功费率2示值 | E_MP_MON_READ 测量点月冻结电能示值
E_MP_MON_READ | 测量点月冻结电能示值 | RRP_R1 | 反向无功费率1示值 | E_MP_MON_READ 测量点月冻结电能示值
E_MP_MON_READ | 测量点月冻结电能示值 | RRP_R | 反向无功总能示值 | E_MP_MON_READ 测量点月冻结电能示值
E_MP_MON_READ | 测量点月冻结电能示值 | RAP_R14 | 反向有功费率14示值 | E_MP_MON_READ 测量点月冻结电能示值
E_MP_MON_READ | 测量点月冻结电能示值 | RAP_R13 | 反向有功费率13示值 | E_MP_MON_READ 测量点月冻结电能示值
E_MP_MON_READ | 测量点月冻结电能示值 | RAP_R12 | 反向有功费率12示值 | E_MP_MON_READ 测量点月冻结电能示值
E_MP_MON_READ | 测量点月冻结电能示值 | RAP_R11 | 反向有功费率11示值 | E_MP_MON_READ 测量点月冻结电能示值
E_MP_MON_READ | 测量点月冻结电能示值 | RAP_R10 | 反向有功费率10示值 | E_MP_MON_READ 测量点月冻结电能示值
E_MP_MON_READ | 测量点月冻结电能示值 | RAP_R9 | 反向有功费率9示值 | E_MP_MON_READ 测量点月冻结电能示值
E_MP_MON_READ | 测量点月冻结电能示值 | RAP_R8 | 反向有功费率8示值 | E_MP_MON_READ 测量点月冻结电能示值
E_MP_MON_READ | 测量点月冻结电能示值 | RAP_R7 | 反向有功费率7示值 | E_MP_MON_READ 测量点月冻结电能示值
E_MP_MON_READ | 测量点月冻结电能示值 | RAP_R6 | 反向有功费率6示值 | E_MP_MON_READ 测量点月冻结电能示值
E_MP_MON_READ | 测量点月冻结电能示值 | RAP_R5 | 反向有功费率5示值 | E_MP_MON_READ 测量点月冻结电能示值
E_MP_MON_READ | 测量点月冻结电能示值 | RAP_R4 | 反向有功费率4示值 | E_MP_MON_READ 测量点月冻结电能示值
E_MP_MON_READ | 测量点月冻结电能示值 | RAP_R3 | 反向有功费率3示值 | E_MP_MON_READ 测量点月冻结电能示值
E_MP_MON_READ | 测量点月冻结电能示值 | RAP_R2 | 反向有功费率2示值 | E_MP_MON_READ 测量点月冻结电能示值
E_MP_MON_READ | 测量点月冻结电能示值 | RAP_R1 | 反向有功费率1示值 | E_MP_MON_READ 测量点月冻结电能示值
E_MP_MON_READ | 测量点月冻结电能示值 | RAP_R | 反向有功总能量示值 | E_MP_MON_READ 测量点月冻结电能示值
E_MP_MON_READ | 测量点月冻结电能示值 | PRP_R14 | 正向无功费率14示值 | E_MP_MON_READ 测量点月冻结电能示值
E_MP_MON_READ | 测量点月冻结电能示值 | PRP_R13 | 正向无功费率13示值 | E_MP_MON_READ 测量点月冻结电能示值
E_MP_MON_READ | 测量点月冻结电能示值 | PRP_R12 | 正向无功费率12示值 | E_MP_MON_READ 测量点月冻结电能示值
E_MP_MON_READ | 测量点月冻结电能示值 | PRP_R11 | 正向无功费率11示值 | E_MP_MON_READ 测量点月冻结电能示值
E_MP_MON_READ | 测量点月冻结电能示值 | PRP_R10 | 正向无功费率10示值 | E_MP_MON_READ 测量点月冻结电能示值
E_MP_MON_READ | 测量点月冻结电能示值 | PRP_R9 | 正向无功费率9示值 | E_MP_MON_READ 测量点月冻结电能示值
E_MP_MON_READ | 测量点月冻结电能示值 | PRP_R8 | 正向无功费率8示值 | E_MP_MON_READ 测量点月冻结电能示值
E_MP_MON_READ | 测量点月冻结电能示值 | PRP_R7 | 正向无功费率7示值 | E_MP_MON_READ 测量点月冻结电能示值
E_MP_MON_READ | 测量点月冻结电能示值 | PRP_R6 | 正向无功费率6示值 | E_MP_MON_READ 测量点月冻结电能示值
E_MP_MON_READ | 测量点月冻结电能示值 | PRP_R5 | 正向无功费率5示值 | E_MP_MON_READ 测量点月冻结电能示值
E_MP_MON_READ | 测量点月冻结电能示值 | PRP_R4 | 正向无功费率4示值 | E_MP_MON_READ 测量点月冻结电能示值
E_MP_MON_READ | 测量点月冻结电能示值 | PRP_R3 | 正向无功费率3示值 | E_MP_MON_READ 测量点月冻结电能示值
E_MP_MON_READ | 测量点月冻结电能示值 | PRP_R2 | 正向无功费率2示值 | E_MP_MON_READ 测量点月冻结电能示值
E_MP_MON_READ | 测量点月冻结电能示值 | PRP_R1 | 正向无功费率1示值 | E_MP_MON_READ 测量点月冻结电能示值
E_MP_MON_READ | 测量点月冻结电能示值 | PRP_R | 正向无功总电能示值 | E_MP_MON_READ 测量点月冻结电能示值
E_MP_MON_READ | 测量点月冻结电能示值 | PAP_R14 | 正向有功费率14电能示值 | E_MP_MON_READ 测量点月冻结电能示值
E_MP_MON_READ | 测量点月冻结电能示值 | PAP_R13 | 正向有功费率13电能示值 | E_MP_MON_READ 测量点月冻结电能示值
E_MP_MON_READ | 测量点月冻结电能示值 | PAP_R12 | 正向有功费率12电能示值 | E_MP_MON_READ 测量点月冻结电能示值
E_MP_MON_READ | 测量点月冻结电能示值 | PAP_R11 | 正向有功费率11电能示值 | E_MP_MON_READ 测量点月冻结电能示值
E_MP_MON_READ | 测量点月冻结电能示值 | PAP_R10 | 正向有功费率10电能示值 | E_MP_MON_READ 测量点月冻结电能示值
E_MP_MON_READ | 测量点月冻结电能示值 | PAP_R9 | 正向有功费率9电能示值 | E_MP_MON_READ 测量点月冻结电能示值
E_MP_MON_READ | 测量点月冻结电能示值 | PAP_R8 | 正向有功费率8电能示值 | E_MP_MON_READ 测量点月冻结电能示值
E_MP_MON_READ | 测量点月冻结电能示值 | PAP_R7 | 正向有功费率7电能示值 | E_MP_MON_READ 测量点月冻结电能示值
E_MP_MON_READ | 测量点月冻结电能示值 | PAP_R6 | 正向有功费率6电能示值 | E_MP_MON_READ 测量点月冻结电能示值
E_MP_MON_READ | 测量点月冻结电能示值 | PAP_R5 | 正向有功费率5电能示值 | E_MP_MON_READ 测量点月冻结电能示值
E_MP_MON_READ | 测量点月冻结电能示值 | PAP_R4 | 正向有功费率3电能示值 | E_MP_MON_READ 测量点月冻结电能示值
E_MP_MON_READ | 测量点月冻结电能示值 | PAP_R3 | 正向有功费率4电能示值 | E_MP_MON_READ 测量点月冻结电能示值
E_MP_MON_READ | 测量点月冻结电能示值 | PAP_R2 | 正向有功费率2电能示值 | E_MP_MON_READ 测量点月冻结电能示值
E_MP_MON_READ | 测量点月冻结电能示值 | PAP_R1 | 正向有功费率1电能示值 | E_MP_MON_READ 测量点月冻结电能示值
E_MP_MON_READ | 测量点月冻结电能示值 | PAP_R | 正向有功总电能示值 | E_MP_MON_READ 测量点月冻结电能示值
E_MP_MON_READ | 测量点月冻结电能示值 | COL_TIME | 终端抄表时间 | E_MP_MON_READ 测量点月冻结电能示值
E_MP_MON_READ | 测量点月冻结电能示值 | GET_DATE | 数据入库时间 | E_MP_MON_READ 测量点月冻结电能示值
E_MP_MON_READ | 测量点月冻结电能示值 | ORG_NO | 供电单位 | E_MP_MON_READ 测量点月冻结电能示值
E_MP_MON_READ | 测量点月冻结电能示值 | DATA_DATE | 数据日期 | E_MP_MON_READ 测量点月冻结电能示值
E_MP_MON_READ | 测量点月冻结电能示值 | ID | 实体唯一标识 | E_MP_MON_READ 测量点月冻结电能示值
E_MP_RDAY_READ | 测量点抄表日冻结电能示值 | GET_DATE | 数据入库时间 | E_MP_RDAY_READ 测量点抄表日冻结电能示值
E_MP_RDAY_READ | 测量点抄表日冻结电能示值 | ORG_NO | 供电单位 | E_MP_RDAY_READ 测量点抄表日冻结电能示值
E_MP_RDAY_READ | 测量点抄表日冻结电能示值 | DATA_DATE | 数据日期 | E_MP_RDAY_READ 测量点抄表日冻结电能示值
E_MP_RDAY_READ | 测量点抄表日冻结电能示值 | ID | 实体唯一标识 | E_MP_RDAY_READ 测量点抄表日冻结电能示值
E_MP_RDAY_READ | 测量点抄表日冻结电能示值 | RP4_E4 | 四象限无功费率4电能示值 | E_MP_RDAY_READ 测量点抄表日冻结电能示值
E_MP_RDAY_READ | 测量点抄表日冻结电能示值 | RP4_E3 | 四象限无功费率3电能示值 | E_MP_RDAY_READ 测量点抄表日冻结电能示值
E_MP_RDAY_READ | 测量点抄表日冻结电能示值 | RP4_E2 | 四象限无功费率2电能示值 | E_MP_RDAY_READ 测量点抄表日冻结电能示值
E_MP_RDAY_READ | 测量点抄表日冻结电能示值 | RP4_E1 | 四象限无功费率1电能示值 | E_MP_RDAY_READ 测量点抄表日冻结电能示值
E_MP_RDAY_READ | 测量点抄表日冻结电能示值 | RP4_E | 四象限无功总电能示值 | E_MP_RDAY_READ 测量点抄表日冻结电能示值
E_MP_RDAY_READ | 测量点抄表日冻结电能示值 | RP2_E4 | 二象限无功费率4电能示值 | E_MP_RDAY_READ 测量点抄表日冻结电能示值
E_MP_RDAY_READ | 测量点抄表日冻结电能示值 | RP2_E3 | 二象限无功费率3电能示值 | E_MP_RDAY_READ 测量点抄表日冻结电能示值
E_MP_RDAY_READ | 测量点抄表日冻结电能示值 | RP2_E2 | 二象限无功费率2电能示值 | E_MP_RDAY_READ 测量点抄表日冻结电能示值
E_MP_RDAY_READ | 测量点抄表日冻结电能示值 | RP2_E1 | 二象限无功费率1电能示值 | E_MP_RDAY_READ 测量点抄表日冻结电能示值
E_MP_RDAY_READ | 测量点抄表日冻结电能示值 | RP2_E | 二象限无功总电能示值 | E_MP_RDAY_READ 测量点抄表日冻结电能示值
E_MP_RDAY_READ | 测量点抄表日冻结电能示值 | RP3_E4 | 三象限无功费率4电能示值 | E_MP_RDAY_READ 测量点抄表日冻结电能示值
E_MP_RDAY_READ | 测量点抄表日冻结电能示值 | RP3_E3 | 三象限无功费率3电能示值 | E_MP_RDAY_READ 测量点抄表日冻结电能示值
E_MP_RDAY_READ | 测量点抄表日冻结电能示值 | RP3_E2 | 三象限无功费率2电能示值 | E_MP_RDAY_READ 测量点抄表日冻结电能示值
E_MP_RDAY_READ | 测量点抄表日冻结电能示值 | RP3_E1 | 三象限无功费率1电能示值 | E_MP_RDAY_READ 测量点抄表日冻结电能示值
E_MP_RDAY_READ | 测量点抄表日冻结电能示值 | RP3_E | 三象限无功总电能示值 | E_MP_RDAY_READ 测量点抄表日冻结电能示值
E_MP_RDAY_READ | 测量点抄表日冻结电能示值 | RP1_E4 | 一象限无功费率4电能示值 | E_MP_RDAY_READ 测量点抄表日冻结电能示值
E_MP_RDAY_READ | 测量点抄表日冻结电能示值 | RP1_E3 | 一象限无功费率3电能示值 | E_MP_RDAY_READ 测量点抄表日冻结电能示值
E_MP_RDAY_READ | 测量点抄表日冻结电能示值 | RP1_E2 | 一象限无功费率2电能示值 | E_MP_RDAY_READ 测量点抄表日冻结电能示值
E_MP_RDAY_READ | 测量点抄表日冻结电能示值 | RP1_E1 | 一象限无功费率1电能示值 | E_MP_RDAY_READ 测量点抄表日冻结电能示值
E_MP_RDAY_READ | 测量点抄表日冻结电能示值 | RP1_E | 一象限无功总电能示值 | E_MP_RDAY_READ 测量点抄表日冻结电能示值
E_MP_RDAY_READ | 测量点抄表日冻结电能示值 | RRP_E14 | 反向无功费率14电能量 | E_MP_RDAY_READ 测量点抄表日冻结电能示值
E_MP_RDAY_READ | 测量点抄表日冻结电能示值 | RRP_E13 | 反向无功费率13电能量 | E_MP_RDAY_READ 测量点抄表日冻结电能示值
E_MP_RDAY_READ | 测量点抄表日冻结电能示值 | RRP_E12 | 反向无功费率12电能量 | E_MP_RDAY_READ 测量点抄表日冻结电能示值
E_MP_RDAY_READ | 测量点抄表日冻结电能示值 | RRP_E11 | 反向无功费率11电能量 | E_MP_RDAY_READ 测量点抄表日冻结电能示值
E_MP_RDAY_READ | 测量点抄表日冻结电能示值 | RRP_E10 | 反向无功费率10电能量 | E_MP_RDAY_READ 测量点抄表日冻结电能示值
E_MP_RDAY_READ | 测量点抄表日冻结电能示值 | RRP_E9 | 反向无功费率9电能量 | E_MP_RDAY_READ 测量点抄表日冻结电能示值
E_MP_RDAY_READ | 测量点抄表日冻结电能示值 | RRP_E8 | 反向无功费率8电能量 | E_MP_RDAY_READ 测量点抄表日冻结电能示值
E_MP_RDAY_READ | 测量点抄表日冻结电能示值 | RRP_E7 | 反向无功费率7电能量 | E_MP_RDAY_READ 测量点抄表日冻结电能示值
E_MP_RDAY_READ | 测量点抄表日冻结电能示值 | RRP_E6 | 反向无功费率6电能量 | E_MP_RDAY_READ 测量点抄表日冻结电能示值
E_MP_RDAY_READ | 测量点抄表日冻结电能示值 | RRP_E5 | 反向无功费率5电能量 | E_MP_RDAY_READ 测量点抄表日冻结电能示值
E_MP_RDAY_READ | 测量点抄表日冻结电能示值 | RRP_E4 | 反向无功费率4电能量 | E_MP_RDAY_READ 测量点抄表日冻结电能示值
E_MP_RDAY_READ | 测量点抄表日冻结电能示值 | RRP_E3 | 反向无功费率3电能量 | E_MP_RDAY_READ 测量点抄表日冻结电能示值
E_MP_RDAY_READ | 测量点抄表日冻结电能示值 | RRP_E2 | 反向无功费率2电能量 | E_MP_RDAY_READ 测量点抄表日冻结电能示值
E_MP_RDAY_READ | 测量点抄表日冻结电能示值 | RRP_E1 | 反向无功费率1电能量 | E_MP_RDAY_READ 测量点抄表日冻结电能示值
E_MP_RDAY_READ | 测量点抄表日冻结电能示值 | RRP_E | 反向无功总电能量 | E_MP_RDAY_READ 测量点抄表日冻结电能示值
E_MP_RDAY_READ | 测量点抄表日冻结电能示值 | RAP_E14 | 反向有功费率14电能量 | E_MP_RDAY_READ 测量点抄表日冻结电能示值
E_MP_RDAY_READ | 测量点抄表日冻结电能示值 | RAP_E13 | 反向有功费率13电能量 | E_MP_RDAY_READ 测量点抄表日冻结电能示值
E_MP_RDAY_READ | 测量点抄表日冻结电能示值 | RAP_E12 | 反向有功费率12电能量 | E_MP_RDAY_READ 测量点抄表日冻结电能示值
E_MP_RDAY_READ | 测量点抄表日冻结电能示值 | RAP_E11 | 反向有功费率11电能量 | E_MP_RDAY_READ 测量点抄表日冻结电能示值
E_MP_RDAY_READ | 测量点抄表日冻结电能示值 | RAP_E10 | 反向有功费率10电能量 | E_MP_RDAY_READ 测量点抄表日冻结电能示值
E_MP_RDAY_READ | 测量点抄表日冻结电能示值 | RAP_E9 | 反向有功费率9电能量 | E_MP_RDAY_READ 测量点抄表日冻结电能示值
E_MP_RDAY_READ | 测量点抄表日冻结电能示值 | RAP_E8 | 反向有功费率8电能量 | E_MP_RDAY_READ 测量点抄表日冻结电能示值
E_MP_RDAY_READ | 测量点抄表日冻结电能示值 | RAP_E7 | 反向有功费率7电能量 | E_MP_RDAY_READ 测量点抄表日冻结电能示值
E_MP_RDAY_READ | 测量点抄表日冻结电能示值 | RAP_E6 | 反向有功费率6电能量 | E_MP_RDAY_READ 测量点抄表日冻结电能示值
E_MP_RDAY_READ | 测量点抄表日冻结电能示值 | RAP_E5 | 反向有功费率5电能量 | E_MP_RDAY_READ 测量点抄表日冻结电能示值
E_MP_RDAY_READ | 测量点抄表日冻结电能示值 | RAP_E4 | 反向有功费率4电能量 | E_MP_RDAY_READ 测量点抄表日冻结电能示值
E_MP_RDAY_READ | 测量点抄表日冻结电能示值 | RAP_E3 | 反向有功费率3电能量 | E_MP_RDAY_READ 测量点抄表日冻结电能示值
E_MP_RDAY_READ | 测量点抄表日冻结电能示值 | RAP_E2 | 反向有功费率2电能量 | E_MP_RDAY_READ 测量点抄表日冻结电能示值
E_MP_RDAY_READ | 测量点抄表日冻结电能示值 | RAP_E1 | 反向有功费率1电能量 | E_MP_RDAY_READ 测量点抄表日冻结电能示值
E_MP_RDAY_READ | 测量点抄表日冻结电能示值 | RAP_E | 反向有功总电能量 | E_MP_RDAY_READ 测量点抄表日冻结电能示值
E_MP_RDAY_READ | 测量点抄表日冻结电能示值 | PRP_E14 | 正向无功费率14电能量 | E_MP_RDAY_READ 测量点抄表日冻结电能示值
E_MP_RDAY_READ | 测量点抄表日冻结电能示值 | PRP_E13 | 正向无功费率13电能量 | E_MP_RDAY_READ 测量点抄表日冻结电能示值
E_MP_RDAY_READ | 测量点抄表日冻结电能示值 | PRP_E12 | 正向无功费率12电能量 | E_MP_RDAY_READ 测量点抄表日冻结电能示值
E_MP_RDAY_READ | 测量点抄表日冻结电能示值 | PRP_E11 | 正向无功费率11电能量 | E_MP_RDAY_READ 测量点抄表日冻结电能示值
E_MP_RDAY_READ | 测量点抄表日冻结电能示值 | PRP_E10 | 正向无功费率10电能量 | E_MP_RDAY_READ 测量点抄表日冻结电能示值
E_MP_RDAY_READ | 测量点抄表日冻结电能示值 | PRP_E9 | 正向无功费率9电能量 | E_MP_RDAY_READ 测量点抄表日冻结电能示值
E_MP_RDAY_READ | 测量点抄表日冻结电能示值 | PRP_E8 | 正向无功费率8电能量 | E_MP_RDAY_READ 测量点抄表日冻结电能示值
E_MP_RDAY_READ | 测量点抄表日冻结电能示值 | PRP_E7 | 正向无功费率7电能量 | E_MP_RDAY_READ 测量点抄表日冻结电能示值
E_MP_RDAY_READ | 测量点抄表日冻结电能示值 | PRP_E6 | 正向无功费率6电能量 | E_MP_RDAY_READ 测量点抄表日冻结电能示值
E_MP_RDAY_READ | 测量点抄表日冻结电能示值 | PRP_E5 | 正向无功费率5电能量 | E_MP_RDAY_READ 测量点抄表日冻结电能示值
E_MP_RDAY_READ | 测量点抄表日冻结电能示值 | PRP_E4 | 正向无功费率4电能量 | E_MP_RDAY_READ 测量点抄表日冻结电能示值
E_MP_RDAY_READ | 测量点抄表日冻结电能示值 | PRP_E3 | 正向无功费率3电能量 | E_MP_RDAY_READ 测量点抄表日冻结电能示值
E_MP_RDAY_READ | 测量点抄表日冻结电能示值 | PRP_E2 | 正向无功费率2电能量 | E_MP_RDAY_READ 测量点抄表日冻结电能示值
E_MP_RDAY_READ | 测量点抄表日冻结电能示值 | PRP_E1 | 正向无功费率1电能量 | E_MP_RDAY_READ 测量点抄表日冻结电能示值
E_MP_RDAY_READ | 测量点抄表日冻结电能示值 | PRP_E | 正向无功总电能量 | E_MP_RDAY_READ 测量点抄表日冻结电能示值
E_MP_RDAY_READ | 测量点抄表日冻结电能示值 | PAP_E14 | 正向有功费率14电能量 | E_MP_RDAY_READ 测量点抄表日冻结电能示值
E_MP_RDAY_READ | 测量点抄表日冻结电能示值 | PAP_E13 | 正向有功费率13电能量 | E_MP_RDAY_READ 测量点抄表日冻结电能示值
E_MP_RDAY_READ | 测量点抄表日冻结电能示值 | PAP_E12 | 正向有功费率12电能量 | E_MP_RDAY_READ 测量点抄表日冻结电能示值
E_MP_RDAY_READ | 测量点抄表日冻结电能示值 | PAP_E11 | 正向有功费率11电能量 | E_MP_RDAY_READ 测量点抄表日冻结电能示值
E_MP_RDAY_READ | 测量点抄表日冻结电能示值 | PAP_E10 | 正向有功费率10电能量 | E_MP_RDAY_READ 测量点抄表日冻结电能示值
E_MP_RDAY_READ | 测量点抄表日冻结电能示值 | PAP_E9 | 正向有功费率9电能量 | E_MP_RDAY_READ 测量点抄表日冻结电能示值
E_MP_RDAY_READ | 测量点抄表日冻结电能示值 | PAP_E8 | 正向有功费率8电能量 | E_MP_RDAY_READ 测量点抄表日冻结电能示值
E_MP_RDAY_READ | 测量点抄表日冻结电能示值 | PAP_E7 | 正向有功费率7电能量 | E_MP_RDAY_READ 测量点抄表日冻结电能示值
E_MP_RDAY_READ | 测量点抄表日冻结电能示值 | PAP_E6 | 正向有功费率6电能量 | E_MP_RDAY_READ 测量点抄表日冻结电能示值
E_MP_RDAY_READ | 测量点抄表日冻结电能示值 | PAP_E5 | 正向有功费率5电能量 | E_MP_RDAY_READ 测量点抄表日冻结电能示值
E_MP_RDAY_READ | 测量点抄表日冻结电能示值 | PAP_E3 | 正向有功费率4电能量 | E_MP_RDAY_READ 测量点抄表日冻结电能示值
E_MP_RDAY_READ | 测量点抄表日冻结电能示值 | PAP_E4 | 正向有功费率3电能量 | E_MP_RDAY_READ 测量点抄表日冻结电能示值
E_MP_RDAY_READ | 测量点抄表日冻结电能示值 | PAP_E2 | 正向有功费率2电能量 | E_MP_RDAY_READ 测量点抄表日冻结电能示值
E_MP_RDAY_READ | 测量点抄表日冻结电能示值 | PAP_E1 | 正向有功费率1电能量 | E_MP_RDAY_READ 测量点抄表日冻结电能示值
E_MP_RDAY_READ | 测量点抄表日冻结电能示值 | PAP_E | 正向有功总电能量 | E_MP_RDAY_READ 测量点抄表日冻结电能示值
E_MP_RDAY_READ | 测量点抄表日冻结电能示值 | COL_TIME | 终端抄表时间 | E_MP_RDAY_READ 测量点抄表日冻结电能示值
E_MP_MON_PFTIME | 测量点月冻结功率因数区段累计时间 | SUM_TIME3 | 区段3累计时间（功率因数≥定值2） | E_MP_MON_PFTIME 测量点月冻结功率因数区段累计时间
E_MP_MON_PFTIME | 测量点月冻结功率因数区段累计时间 | SUM_TIME2 | 区段2累计时间（定值1≤功率因数<定值2） | E_MP_MON_PFTIME 测量点月冻结功率因数区段累计时间
E_MP_MON_PFTIME | 测量点月冻结功率因数区段累计时间 | SUM_TIME1 | 区段1累计时间（功率因数<定值1） | E_MP_MON_PFTIME 测量点月冻结功率因数区段累计时间
E_MP_MON_PFTIME | 测量点月冻结功率因数区段累计时间 | GET_DATE | 数据入库时间 | E_MP_MON_PFTIME 测量点月冻结功率因数区段累计时间
E_MP_MON_PFTIME | 测量点月冻结功率因数区段累计时间 | ORG_NO | 供电单位 | E_MP_MON_PFTIME 测量点月冻结功率因数区段累计时间
E_MP_MON_PFTIME | 测量点月冻结功率因数区段累计时间 | DATA_DATE | 数据日期 | E_MP_MON_PFTIME 测量点月冻结功率因数区段累计时间
E_MP_MON_PFTIME | 测量点月冻结功率因数区段累计时间 | ID | 实体唯一标识 | E_MP_MON_PFTIME 测量点月冻结功率因数区段累计时间
E_MP_MON_UNBALANCE | 测量点月不平衡度越限累计时间 | VKW_OVERU_TIME | 视在功率越上限累计时间 | E_MP_MON_UNBALANCE 测量点月不平衡度越限累计时间
E_MP_MON_UNBALANCE | 测量点月不平衡度越限累计时间 | VKW_OVERUU_TIME | 视在功率越上上限累计时间 | E_MP_MON_UNBALANCE 测量点月不平衡度越限累计时间
E_MP_MON_UNBALANCE | 测量点月不平衡度越限累计时间 | V_UB_MAX_TIME | 电压不平衡最大值发生时间（分时日月） | E_MP_MON_UNBALANCE 测量点月不平衡度越限累计时间
E_MP_MON_UNBALANCE | 测量点月不平衡度越限累计时间 | V_UB_MAX | 电压不平衡最大值 | E_MP_MON_UNBALANCE 测量点月不平衡度越限累计时间
E_MP_MON_UNBALANCE | 测量点月不平衡度越限累计时间 | C_UB_MAX_TIME | 电流不平衡最大值发生时间 | E_MP_MON_UNBALANCE 测量点月不平衡度越限累计时间
E_MP_MON_UNBALANCE | 测量点月不平衡度越限累计时间 | C_UB_MAX | 电流不平衡最大值 | E_MP_MON_UNBALANCE 测量点月不平衡度越限累计时间
E_MP_MON_UNBALANCE | 测量点月不平衡度越限累计时间 | U_UB_TIME | 电压不平衡度越限累计时间 | E_MP_MON_UNBALANCE 测量点月不平衡度越限累计时间
E_MP_MON_UNBALANCE | 测量点月不平衡度越限累计时间 | I_UB_TIME | 电流不平衡度越限累计时间 | E_MP_MON_UNBALANCE 测量点月不平衡度越限累计时间
E_MP_MON_UNBALANCE | 测量点月不平衡度越限累计时间 | GET_DATE | 数据入库时间 | E_MP_MON_UNBALANCE 测量点月不平衡度越限累计时间
E_MP_MON_UNBALANCE | 测量点月不平衡度越限累计时间 | ORG_NO | 供电单位 | E_MP_MON_UNBALANCE 测量点月不平衡度越限累计时间
E_MP_MON_UNBALANCE | 测量点月不平衡度越限累计时间 | DATA_DATE | 数据日期 | E_MP_MON_UNBALANCE 测量点月不平衡度越限累计时间
E_MP_MON_UNBALANCE | 测量点月不平衡度越限累计时间 | ID | 实体唯一标识 | E_MP_MON_UNBALANCE 测量点月不平衡度越限累计时间
E_MP_RDAY_DEMAND | 测量点抄表日冻结需量及需量发生时间 | ID | 实体唯一标识 | E_MP_RDAY_DEMAND 测量点抄表日冻结需量及需量发生时间
E_MP_RDAY_DEMAND | 测量点抄表日冻结需量及需量发生时间 | RRP_DEMAND_TIME4 | 反向无功费率4最大需量发生时间 | E_MP_RDAY_DEMAND 测量点抄表日冻结需量及需量发生时间
E_MP_RDAY_DEMAND | 测量点抄表日冻结需量及需量发生时间 | RRP_DEMAND_TIME3 | 反向无功费率3最大需量发生时间 | E_MP_RDAY_DEMAND 测量点抄表日冻结需量及需量发生时间
E_MP_RDAY_DEMAND | 测量点抄表日冻结需量及需量发生时间 | RRP_DEMAND_TIME2 | 反向无功费率2最大需量发生时间 | E_MP_RDAY_DEMAND 测量点抄表日冻结需量及需量发生时间
E_MP_RDAY_DEMAND | 测量点抄表日冻结需量及需量发生时间 | RRP_DEMAND_TIME1 | 反向无功费率1最大需量发生时间 | E_MP_RDAY_DEMAND 测量点抄表日冻结需量及需量发生时间
E_MP_RDAY_DEMAND | 测量点抄表日冻结需量及需量发生时间 | RRP_DEMAND_TIME | 反向无功总最大需量发生时间 | E_MP_RDAY_DEMAND 测量点抄表日冻结需量及需量发生时间
E_MP_RDAY_DEMAND | 测量点抄表日冻结需量及需量发生时间 | RRP_DEMAND4 | 反向无功费率4最大需量 | E_MP_RDAY_DEMAND 测量点抄表日冻结需量及需量发生时间
E_MP_RDAY_DEMAND | 测量点抄表日冻结需量及需量发生时间 | RRP_DEMAND3 | 反向无功费率3最大需量 | E_MP_RDAY_DEMAND 测量点抄表日冻结需量及需量发生时间
E_MP_RDAY_DEMAND | 测量点抄表日冻结需量及需量发生时间 | RRP_DEMAND2 | 反向无功费率2最大需量 | E_MP_RDAY_DEMAND 测量点抄表日冻结需量及需量发生时间
E_MP_RDAY_DEMAND | 测量点抄表日冻结需量及需量发生时间 | RRP_DEMAND1 | 反向无功费率1最大需量 | E_MP_RDAY_DEMAND 测量点抄表日冻结需量及需量发生时间
E_MP_RDAY_DEMAND | 测量点抄表日冻结需量及需量发生时间 | RRP_DEMAND | 反向无功总最大需量 | E_MP_RDAY_DEMAND 测量点抄表日冻结需量及需量发生时间
E_MP_RDAY_DEMAND | 测量点抄表日冻结需量及需量发生时间 | RAP_DEMAND_TIME4 | 反向有功费率4最大需量发生时间 | E_MP_RDAY_DEMAND 测量点抄表日冻结需量及需量发生时间
E_MP_RDAY_DEMAND | 测量点抄表日冻结需量及需量发生时间 | RAP_DEMAND_TIME3 | 反向有功费率3最大需量发生时间 | E_MP_RDAY_DEMAND 测量点抄表日冻结需量及需量发生时间
E_MP_RDAY_DEMAND | 测量点抄表日冻结需量及需量发生时间 | RAP_DEMAND_TIME2 | 反向有功费率2最大需量发生时间 | E_MP_RDAY_DEMAND 测量点抄表日冻结需量及需量发生时间
E_MP_RDAY_DEMAND | 测量点抄表日冻结需量及需量发生时间 | RAP_DEMAND_TIME1 | 反向有功费率1最大需量发生时间 | E_MP_RDAY_DEMAND 测量点抄表日冻结需量及需量发生时间
E_MP_RDAY_DEMAND | 测量点抄表日冻结需量及需量发生时间 | RAP_DEMAND_TIME | 反向有功总最大需量发生时间 | E_MP_RDAY_DEMAND 测量点抄表日冻结需量及需量发生时间
E_MP_RDAY_DEMAND | 测量点抄表日冻结需量及需量发生时间 | RAP_DEMAND4 | 反向有功费率4最大需量 | E_MP_RDAY_DEMAND 测量点抄表日冻结需量及需量发生时间
E_MP_RDAY_DEMAND | 测量点抄表日冻结需量及需量发生时间 | RAP_DEMAND3 | 反向有功费率3最大需量 | E_MP_RDAY_DEMAND 测量点抄表日冻结需量及需量发生时间
E_MP_RDAY_DEMAND | 测量点抄表日冻结需量及需量发生时间 | RAP_DEMAND2 | 反向有功费率2最大需量 | E_MP_RDAY_DEMAND 测量点抄表日冻结需量及需量发生时间
E_MP_RDAY_DEMAND | 测量点抄表日冻结需量及需量发生时间 | RAP_DEMAND1 | 反向有功费率1最大需量 | E_MP_RDAY_DEMAND 测量点抄表日冻结需量及需量发生时间
E_MP_RDAY_DEMAND | 测量点抄表日冻结需量及需量发生时间 | RAP_DEMAND | 反向有功总最大需量 | E_MP_RDAY_DEMAND 测量点抄表日冻结需量及需量发生时间
E_MP_RDAY_DEMAND | 测量点抄表日冻结需量及需量发生时间 | PRP_DEMAND_TIME4 | 正向无功费率4最大需量发生时间 | E_MP_RDAY_DEMAND 测量点抄表日冻结需量及需量发生时间
E_MP_RDAY_DEMAND | 测量点抄表日冻结需量及需量发生时间 | PRP_DEMAND_TIME3 | 正向无功费率3最大需量发生时间 | E_MP_RDAY_DEMAND 测量点抄表日冻结需量及需量发生时间
E_MP_RDAY_DEMAND | 测量点抄表日冻结需量及需量发生时间 | PRP_DEMAND_TIME2 | 正向无功费率2最大需量发生时间 | E_MP_RDAY_DEMAND 测量点抄表日冻结需量及需量发生时间
E_MP_RDAY_DEMAND | 测量点抄表日冻结需量及需量发生时间 | PRP_DEMAND_TIME1 | 正向无功费率1最大需量发生时间 | E_MP_RDAY_DEMAND 测量点抄表日冻结需量及需量发生时间
E_MP_RDAY_DEMAND | 测量点抄表日冻结需量及需量发生时间 | PRP_DEMAND_TIME | 正向无功总最大需量发生时间 | E_MP_RDAY_DEMAND 测量点抄表日冻结需量及需量发生时间
E_MP_RDAY_DEMAND | 测量点抄表日冻结需量及需量发生时间 | PRP_DEMAND4 | 正向无功费率4最大需量 | E_MP_RDAY_DEMAND 测量点抄表日冻结需量及需量发生时间
E_MP_RDAY_DEMAND | 测量点抄表日冻结需量及需量发生时间 | PRP_DEMAND3 | 正向无功费率3最大需量 | E_MP_RDAY_DEMAND 测量点抄表日冻结需量及需量发生时间
E_MP_RDAY_DEMAND | 测量点抄表日冻结需量及需量发生时间 | PRP_DEMAND2 | 正向无功费率2最大需量 | E_MP_RDAY_DEMAND 测量点抄表日冻结需量及需量发生时间
E_MP_RDAY_DEMAND | 测量点抄表日冻结需量及需量发生时间 | PRP_DEMAND1 | 正向无功费率1最大需量 | E_MP_RDAY_DEMAND 测量点抄表日冻结需量及需量发生时间
E_MP_RDAY_DEMAND | 测量点抄表日冻结需量及需量发生时间 | PRP_DEMAND | 正向无功总最大需量 | E_MP_RDAY_DEMAND 测量点抄表日冻结需量及需量发生时间
E_MP_RDAY_DEMAND | 测量点抄表日冻结需量及需量发生时间 | PAP_DEMAND_TIME4 | 正向有功费率4最大需量发生时间 | E_MP_RDAY_DEMAND 测量点抄表日冻结需量及需量发生时间
E_MP_RDAY_DEMAND | 测量点抄表日冻结需量及需量发生时间 | PAP_DEMAND_TIME3 | 正向有功费率3最大需量发生时间 | E_MP_RDAY_DEMAND 测量点抄表日冻结需量及需量发生时间
E_MP_RDAY_DEMAND | 测量点抄表日冻结需量及需量发生时间 | PAP_DEMAND_TIME2 | 正向有功费率2最大需量发生时间 | E_MP_RDAY_DEMAND 测量点抄表日冻结需量及需量发生时间
E_MP_RDAY_DEMAND | 测量点抄表日冻结需量及需量发生时间 | PAP_DEMAND_TIME1 | 正向有功费率1最大需量发生时间 | E_MP_RDAY_DEMAND 测量点抄表日冻结需量及需量发生时间
E_MP_RDAY_DEMAND | 测量点抄表日冻结需量及需量发生时间 | PAP_DEMAND_TIME | 正向有功总最大需量发生时间 | E_MP_RDAY_DEMAND 测量点抄表日冻结需量及需量发生时间
E_MP_RDAY_DEMAND | 测量点抄表日冻结需量及需量发生时间 | PAP_DEMAND4 | 正向有功费率4最大需量 | E_MP_RDAY_DEMAND 测量点抄表日冻结需量及需量发生时间
E_MP_RDAY_DEMAND | 测量点抄表日冻结需量及需量发生时间 | PAP_DEMAND3 | 正向有功费率3最大需量 | E_MP_RDAY_DEMAND 测量点抄表日冻结需量及需量发生时间
E_MP_RDAY_DEMAND | 测量点抄表日冻结需量及需量发生时间 | PAP_DEMAND2 | 正向有功费率2最大需量 | E_MP_RDAY_DEMAND 测量点抄表日冻结需量及需量发生时间
E_MP_RDAY_DEMAND | 测量点抄表日冻结需量及需量发生时间 | PAP_DEMAND1 | 正向有功费率1最大需量 | E_MP_RDAY_DEMAND 测量点抄表日冻结需量及需量发生时间
E_MP_RDAY_DEMAND | 测量点抄表日冻结需量及需量发生时间 | PAP_DEMAND | 正向有功总最大需量 | E_MP_RDAY_DEMAND 测量点抄表日冻结需量及需量发生时间
E_MP_RDAY_DEMAND | 测量点抄表日冻结需量及需量发生时间 | COL_TIME | 终端抄表时间 | E_MP_RDAY_DEMAND 测量点抄表日冻结需量及需量发生时间
E_MP_RDAY_DEMAND | 测量点抄表日冻结需量及需量发生时间 | GET_DATE | 数据入库时间 | E_MP_RDAY_DEMAND 测量点抄表日冻结需量及需量发生时间
E_MP_RDAY_DEMAND | 测量点抄表日冻结需量及需量发生时间 | ORG_NO | 供电单位 | E_MP_RDAY_DEMAND 测量点抄表日冻结需量及需量发生时间
E_MP_RDAY_DEMAND | 测量点抄表日冻结需量及需量发生时间 | DATA_DATE | 数据日期 | E_MP_RDAY_DEMAND 测量点抄表日冻结需量及需量发生时间
E_MR_RDAY_READ | 集抄抄表日冻结电能示值 | R14 | 费率14电能示值 | E_MR_RDAY_READ 集抄抄表日冻结电能示值
E_MR_RDAY_READ | 集抄抄表日冻结电能示值 | R13 | 费率13电能示值 | E_MR_RDAY_READ 集抄抄表日冻结电能示值
E_MR_RDAY_READ | 集抄抄表日冻结电能示值 | R12 | 费率12电能示值 | E_MR_RDAY_READ 集抄抄表日冻结电能示值
E_MR_RDAY_READ | 集抄抄表日冻结电能示值 | R11 | 费率11电能示值 | E_MR_RDAY_READ 集抄抄表日冻结电能示值
E_MR_RDAY_READ | 集抄抄表日冻结电能示值 | R10 | 费率10电能示值 | E_MR_RDAY_READ 集抄抄表日冻结电能示值
E_MR_RDAY_READ | 集抄抄表日冻结电能示值 | R8 | 费率8电能示值 | E_MR_RDAY_READ 集抄抄表日冻结电能示值
E_MR_RDAY_READ | 集抄抄表日冻结电能示值 | R7 | 费率7电能示值 | E_MR_RDAY_READ 集抄抄表日冻结电能示值
E_MR_RDAY_READ | 集抄抄表日冻结电能示值 | R9 | 费率9电能示值 | E_MR_RDAY_READ 集抄抄表日冻结电能示值
E_MR_RDAY_READ | 集抄抄表日冻结电能示值 | R6 | 费率6电能示值 | E_MR_RDAY_READ 集抄抄表日冻结电能示值
E_MR_RDAY_READ | 集抄抄表日冻结电能示值 | R5 | 费率5电能示值 | E_MR_RDAY_READ 集抄抄表日冻结电能示值
E_MR_RDAY_READ | 集抄抄表日冻结电能示值 | R4 | 费率4电能示值 | E_MR_RDAY_READ 集抄抄表日冻结电能示值
E_MR_RDAY_READ | 集抄抄表日冻结电能示值 | R3 | 费率3电能示值 | E_MR_RDAY_READ 集抄抄表日冻结电能示值
E_MR_RDAY_READ | 集抄抄表日冻结电能示值 | R2 | 费率2电能示值 | E_MR_RDAY_READ 集抄抄表日冻结电能示值
E_MR_RDAY_READ | 集抄抄表日冻结电能示值 | R1 | 费率1电能示值 | E_MR_RDAY_READ 集抄抄表日冻结电能示值
E_MR_RDAY_READ | 集抄抄表日冻结电能示值 | R | 总电能示值 | E_MR_RDAY_READ 集抄抄表日冻结电能示值
E_MR_RDAY_READ | 集抄抄表日冻结电能示值 | COL_TIME | 终端抄表时间 | E_MR_RDAY_READ 集抄抄表日冻结电能示值
E_MR_RDAY_READ | 集抄抄表日冻结电能示值 | ORG_NO | 供电单位编码 | E_MR_RDAY_READ 集抄抄表日冻结电能示值
E_MR_RDAY_READ | 集抄抄表日冻结电能示值 | GET_DATE | 采集日期 | E_MR_RDAY_READ 集抄抄表日冻结电能示值
E_MR_RDAY_READ | 集抄抄表日冻结电能示值 | DATA_TYPE | 数据类型 | E_MR_RDAY_READ 集抄抄表日冻结电能示值
E_MR_RDAY_READ | 集抄抄表日冻结电能示值 | DATA_DATE | 日冻结数据日期 | E_MR_RDAY_READ 集抄抄表日冻结电能示值
E_MR_RDAY_READ | 集抄抄表日冻结电能示值 | ID | 实体唯一标识 | E_MR_RDAY_READ 集抄抄表日冻结电能示值
C_CONS_METER_CUR_CURVE | 重点高危用户日电流信息 | TYPE_CODE | 电表类别 | C_CONS_METER_CUR_CURVE 重点高危用户日电流信息
C_CONS_METER_CUR_CURVE | 重点高危用户日电流信息 | SORT_CODE | 用户类型 | C_CONS_METER_CUR_CURVE 重点高危用户日电流信息
C_CONS_METER_CUR_CURVE | 重点高危用户日电流信息 | MODEL_CODE | 路由型号 | C_CONS_METER_CUR_CURVE 重点高危用户日电流信息
C_CONS_METER_CUR_CURVE | 重点高危用户日电流信息 | MANUFACTURER_NAME | 厂商名称 | C_CONS_METER_CUR_CURVE 重点高危用户日电流信息
C_CONS_METER_CUR_CURVE | 重点高危用户日电流信息 | MANUFACTURER | 厂商代码 | C_CONS_METER_CUR_CURVE 重点高危用户日电流信息
C_CONS_METER_CUR_CURVE | 重点高危用户日电流信息 | ASSET_NO | 资产编号 | C_CONS_METER_CUR_CURVE 重点高危用户日电流信息
C_CONS_METER_CUR_CURVE | 重点高危用户日电流信息 | METER_ID | 电能表标识 | C_CONS_METER_CUR_CURVE 重点高危用户日电流信息
C_CONS_METER_CUR_CURVE | 重点高危用户日电流信息 | MP_ATTR_CODE | 计量点用途 | C_CONS_METER_CUR_CURVE 重点高危用户日电流信息
C_CONS_METER_CUR_CURVE | 重点高危用户日电流信息 | MP_TYPE_CODE | 计量点类型 | C_CONS_METER_CUR_CURVE 重点高危用户日电流信息
C_CONS_METER_CUR_CURVE | 重点高危用户日电流信息 | MP_NAME | 计量点名称 | C_CONS_METER_CUR_CURVE 重点高危用户日电流信息
C_CONS_METER_CUR_CURVE | 重点高危用户日电流信息 | MP_ID | 计量点ID | C_CONS_METER_CUR_CURVE 重点高危用户日电流信息
C_CONS_METER_CUR_CURVE | 重点高危用户日电流信息 | HEC_INDUSTRY_CODE | 行业代码 | C_CONS_METER_CUR_CURVE 重点高危用户日电流信息
C_CONS_METER_CUR_CURVE | 重点高危用户日电流信息 | ORG_NO | 所属单位 | C_CONS_METER_CUR_CURVE 重点高危用户日电流信息
C_CONS_METER_CUR_CURVE | 重点高危用户日电流信息 | PHASE_FLAG | 相序标志 | C_CONS_METER_CUR_CURVE 重点高危用户日电流信息
C_CONS_METER_CUR_CURVE | 重点高危用户日电流信息 | DATA_DATE | 数据日期 | C_CONS_METER_CUR_CURVE 重点高危用户日电流信息
C_CONS_METER_CUR_CURVE | 重点高危用户日电流信息 | CONS_TYPE | 用户类型 | C_CONS_METER_CUR_CURVE 重点高危用户日电流信息
C_CONS_METER_CUR_CURVE | 重点高危用户日电流信息 | CONS_NAME | 用户名称 | C_CONS_METER_CUR_CURVE 重点高危用户日电流信息
C_CONS_METER_CUR_CURVE | 重点高危用户日电流信息 | CONS_NO | 用户编号 | C_CONS_METER_CUR_CURVE 重点高危用户日电流信息
C_CONS_METER_CUR_CURVE | 重点高危用户日电流信息 | ID | 唯一标识 | C_CONS_METER_CUR_CURVE 重点高危用户日电流信息
C_CONS_METER_CUR_CURVE | 重点高危用户日电流信息 | I96 | 电流 | C_CONS_METER_CUR_CURVE 重点高危用户日电流信息
C_CONS_METER_CUR_CURVE | 重点高危用户日电流信息 | I95 | 电流 | C_CONS_METER_CUR_CURVE 重点高危用户日电流信息
C_CONS_METER_CUR_CURVE | 重点高危用户日电流信息 | I94 | 电流 | C_CONS_METER_CUR_CURVE 重点高危用户日电流信息
C_CONS_METER_CUR_CURVE | 重点高危用户日电流信息 | I93 | 电流 | C_CONS_METER_CUR_CURVE 重点高危用户日电流信息
C_CONS_METER_CUR_CURVE | 重点高危用户日电流信息 | I92 | 电流 | C_CONS_METER_CUR_CURVE 重点高危用户日电流信息
C_CONS_METER_CUR_CURVE | 重点高危用户日电流信息 | I91 | 电流 | C_CONS_METER_CUR_CURVE 重点高危用户日电流信息
C_CONS_METER_CUR_CURVE | 重点高危用户日电流信息 | I90 | 电流 | C_CONS_METER_CUR_CURVE 重点高危用户日电流信息
C_CONS_METER_CUR_CURVE | 重点高危用户日电流信息 | I89 | 电流 | C_CONS_METER_CUR_CURVE 重点高危用户日电流信息
C_CONS_METER_CUR_CURVE | 重点高危用户日电流信息 | I88 | 电流 | C_CONS_METER_CUR_CURVE 重点高危用户日电流信息
C_CONS_METER_CUR_CURVE | 重点高危用户日电流信息 | I87 | 电流 | C_CONS_METER_CUR_CURVE 重点高危用户日电流信息
C_CONS_METER_CUR_CURVE | 重点高危用户日电流信息 | I86 | 电流 | C_CONS_METER_CUR_CURVE 重点高危用户日电流信息
C_CONS_METER_CUR_CURVE | 重点高危用户日电流信息 | I85 | 电流 | C_CONS_METER_CUR_CURVE 重点高危用户日电流信息
C_CONS_METER_CUR_CURVE | 重点高危用户日电流信息 | I84 | 电流 | C_CONS_METER_CUR_CURVE 重点高危用户日电流信息
C_CONS_METER_CUR_CURVE | 重点高危用户日电流信息 | I83 | 电流 | C_CONS_METER_CUR_CURVE 重点高危用户日电流信息
C_CONS_METER_CUR_CURVE | 重点高危用户日电流信息 | I82 | 电流 | C_CONS_METER_CUR_CURVE 重点高危用户日电流信息
C_CONS_METER_CUR_CURVE | 重点高危用户日电流信息 | I81 | 电流 | C_CONS_METER_CUR_CURVE 重点高危用户日电流信息
C_CONS_METER_CUR_CURVE | 重点高危用户日电流信息 | I80 | 电流 | C_CONS_METER_CUR_CURVE 重点高危用户日电流信息
C_CONS_METER_CUR_CURVE | 重点高危用户日电流信息 | I79 | 电流 | C_CONS_METER_CUR_CURVE 重点高危用户日电流信息
C_CONS_METER_CUR_CURVE | 重点高危用户日电流信息 | I78 | 电流 | C_CONS_METER_CUR_CURVE 重点高危用户日电流信息
C_CONS_METER_CUR_CURVE | 重点高危用户日电流信息 | I77 | 电流 | C_CONS_METER_CUR_CURVE 重点高危用户日电流信息
C_CONS_METER_CUR_CURVE | 重点高危用户日电流信息 | I76 | 电流 | C_CONS_METER_CUR_CURVE 重点高危用户日电流信息
C_CONS_METER_CUR_CURVE | 重点高危用户日电流信息 | I75 | 电流 | C_CONS_METER_CUR_CURVE 重点高危用户日电流信息
C_CONS_METER_CUR_CURVE | 重点高危用户日电流信息 | I74 | 电流 | C_CONS_METER_CUR_CURVE 重点高危用户日电流信息
C_CONS_METER_CUR_CURVE | 重点高危用户日电流信息 | I73 | 电流 | C_CONS_METER_CUR_CURVE 重点高危用户日电流信息
C_CONS_METER_CUR_CURVE | 重点高危用户日电流信息 | I72 | 电流 | C_CONS_METER_CUR_CURVE 重点高危用户日电流信息
C_CONS_METER_CUR_CURVE | 重点高危用户日电流信息 | I71 | 电流 | C_CONS_METER_CUR_CURVE 重点高危用户日电流信息
C_CONS_METER_CUR_CURVE | 重点高危用户日电流信息 | I70 | 电流 | C_CONS_METER_CUR_CURVE 重点高危用户日电流信息
C_CONS_METER_CUR_CURVE | 重点高危用户日电流信息 | I69 | 电流 | C_CONS_METER_CUR_CURVE 重点高危用户日电流信息
C_CONS_METER_CUR_CURVE | 重点高危用户日电流信息 | I68 | 电流 | C_CONS_METER_CUR_CURVE 重点高危用户日电流信息
C_CONS_METER_CUR_CURVE | 重点高危用户日电流信息 | I67 | 电流 | C_CONS_METER_CUR_CURVE 重点高危用户日电流信息
C_CONS_METER_CUR_CURVE | 重点高危用户日电流信息 | I66 | 电流 | C_CONS_METER_CUR_CURVE 重点高危用户日电流信息
C_CONS_METER_CUR_CURVE | 重点高危用户日电流信息 | I65 | 电流 | C_CONS_METER_CUR_CURVE 重点高危用户日电流信息
C_CONS_METER_CUR_CURVE | 重点高危用户日电流信息 | I64 | 电流 | C_CONS_METER_CUR_CURVE 重点高危用户日电流信息
C_CONS_METER_CUR_CURVE | 重点高危用户日电流信息 | I63 | 电流 | C_CONS_METER_CUR_CURVE 重点高危用户日电流信息
C_CONS_METER_CUR_CURVE | 重点高危用户日电流信息 | I62 | 电流 | C_CONS_METER_CUR_CURVE 重点高危用户日电流信息
C_CONS_METER_CUR_CURVE | 重点高危用户日电流信息 | I61 | 电流 | C_CONS_METER_CUR_CURVE 重点高危用户日电流信息
C_CONS_METER_CUR_CURVE | 重点高危用户日电流信息 | I60 | 电流 | C_CONS_METER_CUR_CURVE 重点高危用户日电流信息
C_CONS_METER_CUR_CURVE | 重点高危用户日电流信息 | I59 | 电流 | C_CONS_METER_CUR_CURVE 重点高危用户日电流信息
C_CONS_METER_CUR_CURVE | 重点高危用户日电流信息 | I58 | 电流 | C_CONS_METER_CUR_CURVE 重点高危用户日电流信息
C_CONS_METER_CUR_CURVE | 重点高危用户日电流信息 | I57 | 电流 | C_CONS_METER_CUR_CURVE 重点高危用户日电流信息
C_CONS_METER_CUR_CURVE | 重点高危用户日电流信息 | I56 | 电流 | C_CONS_METER_CUR_CURVE 重点高危用户日电流信息
C_CONS_METER_CUR_CURVE | 重点高危用户日电流信息 | I55 | 电流 | C_CONS_METER_CUR_CURVE 重点高危用户日电流信息
C_CONS_METER_CUR_CURVE | 重点高危用户日电流信息 | I54 | 电流 | C_CONS_METER_CUR_CURVE 重点高危用户日电流信息
C_CONS_METER_CUR_CURVE | 重点高危用户日电流信息 | I53 | 电流 | C_CONS_METER_CUR_CURVE 重点高危用户日电流信息
C_CONS_METER_CUR_CURVE | 重点高危用户日电流信息 | I52 | 电流 | C_CONS_METER_CUR_CURVE 重点高危用户日电流信息
C_CONS_METER_CUR_CURVE | 重点高危用户日电流信息 | I51 | 电流 | C_CONS_METER_CUR_CURVE 重点高危用户日电流信息
C_CONS_METER_CUR_CURVE | 重点高危用户日电流信息 | I50 | 电流 | C_CONS_METER_CUR_CURVE 重点高危用户日电流信息
C_CONS_METER_CUR_CURVE | 重点高危用户日电流信息 | I49 | 电流 | C_CONS_METER_CUR_CURVE 重点高危用户日电流信息
C_CONS_METER_CUR_CURVE | 重点高危用户日电流信息 | I48 | 电流 | C_CONS_METER_CUR_CURVE 重点高危用户日电流信息
C_CONS_METER_CUR_CURVE | 重点高危用户日电流信息 | I47 | 电流 | C_CONS_METER_CUR_CURVE 重点高危用户日电流信息
C_CONS_METER_CUR_CURVE | 重点高危用户日电流信息 | I46 | 电流 | C_CONS_METER_CUR_CURVE 重点高危用户日电流信息
C_CONS_METER_CUR_CURVE | 重点高危用户日电流信息 | I45 | 电流 | C_CONS_METER_CUR_CURVE 重点高危用户日电流信息
C_CONS_METER_CUR_CURVE | 重点高危用户日电流信息 | I44 | 电流 | C_CONS_METER_CUR_CURVE 重点高危用户日电流信息
C_CONS_METER_CUR_CURVE | 重点高危用户日电流信息 | I43 | 电流 | C_CONS_METER_CUR_CURVE 重点高危用户日电流信息
C_CONS_METER_CUR_CURVE | 重点高危用户日电流信息 | I42 | 电流 | C_CONS_METER_CUR_CURVE 重点高危用户日电流信息
C_CONS_METER_CUR_CURVE | 重点高危用户日电流信息 | I41 | 电流 | C_CONS_METER_CUR_CURVE 重点高危用户日电流信息
C_CONS_METER_CUR_CURVE | 重点高危用户日电流信息 | I40 | 电流 | C_CONS_METER_CUR_CURVE 重点高危用户日电流信息
C_CONS_METER_CUR_CURVE | 重点高危用户日电流信息 | I39 | 电流 | C_CONS_METER_CUR_CURVE 重点高危用户日电流信息
C_CONS_METER_CUR_CURVE | 重点高危用户日电流信息 | I38 | 电流 | C_CONS_METER_CUR_CURVE 重点高危用户日电流信息
C_CONS_METER_CUR_CURVE | 重点高危用户日电流信息 | I37 | 电流 | C_CONS_METER_CUR_CURVE 重点高危用户日电流信息
C_CONS_METER_CUR_CURVE | 重点高危用户日电流信息 | I36 | 电流 | C_CONS_METER_CUR_CURVE 重点高危用户日电流信息
C_CONS_METER_CUR_CURVE | 重点高危用户日电流信息 | I35 | 电流 | C_CONS_METER_CUR_CURVE 重点高危用户日电流信息
C_CONS_METER_CUR_CURVE | 重点高危用户日电流信息 | I34 | 电流 | C_CONS_METER_CUR_CURVE 重点高危用户日电流信息
C_CONS_METER_CUR_CURVE | 重点高危用户日电流信息 | I33 | 电流 | C_CONS_METER_CUR_CURVE 重点高危用户日电流信息
C_CONS_METER_CUR_CURVE | 重点高危用户日电流信息 | I32 | 电流 | C_CONS_METER_CUR_CURVE 重点高危用户日电流信息
C_CONS_METER_CUR_CURVE | 重点高危用户日电流信息 | I31 | 电流 | C_CONS_METER_CUR_CURVE 重点高危用户日电流信息
C_CONS_METER_CUR_CURVE | 重点高危用户日电流信息 | I30 | 电流 | C_CONS_METER_CUR_CURVE 重点高危用户日电流信息
C_CONS_METER_CUR_CURVE | 重点高危用户日电流信息 | I29 | 电流 | C_CONS_METER_CUR_CURVE 重点高危用户日电流信息
C_CONS_METER_CUR_CURVE | 重点高危用户日电流信息 | I28 | 电流 | C_CONS_METER_CUR_CURVE 重点高危用户日电流信息
C_CONS_METER_CUR_CURVE | 重点高危用户日电流信息 | I27 | 电流 | C_CONS_METER_CUR_CURVE 重点高危用户日电流信息
C_CONS_METER_CUR_CURVE | 重点高危用户日电流信息 | I26 | 电流 | C_CONS_METER_CUR_CURVE 重点高危用户日电流信息
C_CONS_METER_CUR_CURVE | 重点高危用户日电流信息 | I25 | 电流 | C_CONS_METER_CUR_CURVE 重点高危用户日电流信息
C_CONS_METER_CUR_CURVE | 重点高危用户日电流信息 | I24 | 电流 | C_CONS_METER_CUR_CURVE 重点高危用户日电流信息
C_CONS_METER_CUR_CURVE | 重点高危用户日电流信息 | I23 | 电流 | C_CONS_METER_CUR_CURVE 重点高危用户日电流信息
C_CONS_METER_CUR_CURVE | 重点高危用户日电流信息 | I22 | 电流 | C_CONS_METER_CUR_CURVE 重点高危用户日电流信息
C_CONS_METER_CUR_CURVE | 重点高危用户日电流信息 | I21 | 电流 | C_CONS_METER_CUR_CURVE 重点高危用户日电流信息
C_CONS_METER_CUR_CURVE | 重点高危用户日电流信息 | I20 | 电流 | C_CONS_METER_CUR_CURVE 重点高危用户日电流信息
C_CONS_METER_CUR_CURVE | 重点高危用户日电流信息 | I19 | 电流 | C_CONS_METER_CUR_CURVE 重点高危用户日电流信息
C_CONS_METER_CUR_CURVE | 重点高危用户日电流信息 | I18 | 电流 | C_CONS_METER_CUR_CURVE 重点高危用户日电流信息
C_CONS_METER_CUR_CURVE | 重点高危用户日电流信息 | I17 | 电流 | C_CONS_METER_CUR_CURVE 重点高危用户日电流信息
C_CONS_METER_CUR_CURVE | 重点高危用户日电流信息 | I16 | 电流 | C_CONS_METER_CUR_CURVE 重点高危用户日电流信息
C_CONS_METER_CUR_CURVE | 重点高危用户日电流信息 | I15 | 电流 | C_CONS_METER_CUR_CURVE 重点高危用户日电流信息
C_CONS_METER_CUR_CURVE | 重点高危用户日电流信息 | I14 | 电流 | C_CONS_METER_CUR_CURVE 重点高危用户日电流信息
C_CONS_METER_CUR_CURVE | 重点高危用户日电流信息 | I13 | 电流 | C_CONS_METER_CUR_CURVE 重点高危用户日电流信息
C_CONS_METER_CUR_CURVE | 重点高危用户日电流信息 | I12 | 电流 | C_CONS_METER_CUR_CURVE 重点高危用户日电流信息
C_CONS_METER_CUR_CURVE | 重点高危用户日电流信息 | I11 | 电流 | C_CONS_METER_CUR_CURVE 重点高危用户日电流信息
C_CONS_METER_CUR_CURVE | 重点高危用户日电流信息 | I10 | 电流 | C_CONS_METER_CUR_CURVE 重点高危用户日电流信息
C_CONS_METER_CUR_CURVE | 重点高危用户日电流信息 | I9 | 电流 | C_CONS_METER_CUR_CURVE 重点高危用户日电流信息
C_CONS_METER_CUR_CURVE | 重点高危用户日电流信息 | I8 | 电流 | C_CONS_METER_CUR_CURVE 重点高危用户日电流信息
C_CONS_METER_CUR_CURVE | 重点高危用户日电流信息 | I7 | 电流 | C_CONS_METER_CUR_CURVE 重点高危用户日电流信息
C_CONS_METER_CUR_CURVE | 重点高危用户日电流信息 | I6 | 电流 | C_CONS_METER_CUR_CURVE 重点高危用户日电流信息
C_CONS_METER_CUR_CURVE | 重点高危用户日电流信息 | I5 | 电流 | C_CONS_METER_CUR_CURVE 重点高危用户日电流信息
C_CONS_METER_CUR_CURVE | 重点高危用户日电流信息 | I4 | 电流 | C_CONS_METER_CUR_CURVE 重点高危用户日电流信息
C_CONS_METER_CUR_CURVE | 重点高危用户日电流信息 | I3 | 电流 | C_CONS_METER_CUR_CURVE 重点高危用户日电流信息
C_CONS_METER_CUR_CURVE | 重点高危用户日电流信息 | I2 | 电流 | C_CONS_METER_CUR_CURVE 重点高危用户日电流信息
C_CONS_METER_CUR_CURVE | 重点高危用户日电流信息 | I1 | 电流 | C_CONS_METER_CUR_CURVE 重点高危用户日电流信息
C_CONS_METER_CUR_CURVE | 重点高危用户日电流信息 | RATED_CURRENT | 连接方式 | C_CONS_METER_CUR_CURVE 重点高危用户日电流信息
C_CONS_METER_CUR_CURVE | 重点高危用户日电流信息 | VOLT_CODE | 电压代码 | C_CONS_METER_CUR_CURVE 重点高危用户日电流信息
C_CONS_METER_CUR_CURVE | 重点高危用户日电流信息 | CON_MODE | 通信模式 | C_CONS_METER_CUR_CURVE 重点高危用户日电流信息
C_CONS_ENERGY_CURVE | 重点高危用户日电量情况 | E96 | 电能量 | C_CONS_ENERGY_CURVE 重点高危用户日电量情况
C_CONS_ENERGY_CURVE | 重点高危用户日电量情况 | E95 | 电能量 | C_CONS_ENERGY_CURVE 重点高危用户日电量情况
C_CONS_ENERGY_CURVE | 重点高危用户日电量情况 | E94 | 电能量 | C_CONS_ENERGY_CURVE 重点高危用户日电量情况
C_CONS_ENERGY_CURVE | 重点高危用户日电量情况 | E93 | 电能量 | C_CONS_ENERGY_CURVE 重点高危用户日电量情况
C_CONS_ENERGY_CURVE | 重点高危用户日电量情况 | E92 | 电能量 | C_CONS_ENERGY_CURVE 重点高危用户日电量情况
C_CONS_ENERGY_CURVE | 重点高危用户日电量情况 | E91 | 电能量 | C_CONS_ENERGY_CURVE 重点高危用户日电量情况
C_CONS_ENERGY_CURVE | 重点高危用户日电量情况 | E90 | 电能量 | C_CONS_ENERGY_CURVE 重点高危用户日电量情况
C_CONS_ENERGY_CURVE | 重点高危用户日电量情况 | E89 | 电能量 | C_CONS_ENERGY_CURVE 重点高危用户日电量情况
C_CONS_ENERGY_CURVE | 重点高危用户日电量情况 | E88 | 电能量 | C_CONS_ENERGY_CURVE 重点高危用户日电量情况
C_CONS_ENERGY_CURVE | 重点高危用户日电量情况 | E87 | 电能量 | C_CONS_ENERGY_CURVE 重点高危用户日电量情况
C_CONS_ENERGY_CURVE | 重点高危用户日电量情况 | E86 | 电能量 | C_CONS_ENERGY_CURVE 重点高危用户日电量情况
C_CONS_ENERGY_CURVE | 重点高危用户日电量情况 | E85 | 电能量 | C_CONS_ENERGY_CURVE 重点高危用户日电量情况
C_CONS_ENERGY_CURVE | 重点高危用户日电量情况 | E84 | 电能量 | C_CONS_ENERGY_CURVE 重点高危用户日电量情况
C_CONS_ENERGY_CURVE | 重点高危用户日电量情况 | E83 | 电能量 | C_CONS_ENERGY_CURVE 重点高危用户日电量情况
C_CONS_ENERGY_CURVE | 重点高危用户日电量情况 | E82 | 电能量 | C_CONS_ENERGY_CURVE 重点高危用户日电量情况
C_CONS_ENERGY_CURVE | 重点高危用户日电量情况 | E81 | 电能量 | C_CONS_ENERGY_CURVE 重点高危用户日电量情况
C_CONS_ENERGY_CURVE | 重点高危用户日电量情况 | E80 | 电能量 | C_CONS_ENERGY_CURVE 重点高危用户日电量情况
C_CONS_ENERGY_CURVE | 重点高危用户日电量情况 | E79 | 电能量 | C_CONS_ENERGY_CURVE 重点高危用户日电量情况
C_CONS_ENERGY_CURVE | 重点高危用户日电量情况 | E78 | 电能量 | C_CONS_ENERGY_CURVE 重点高危用户日电量情况
C_CONS_ENERGY_CURVE | 重点高危用户日电量情况 | E77 | 电能量 | C_CONS_ENERGY_CURVE 重点高危用户日电量情况
C_CONS_ENERGY_CURVE | 重点高危用户日电量情况 | E76 | 电能量 | C_CONS_ENERGY_CURVE 重点高危用户日电量情况
C_CONS_ENERGY_CURVE | 重点高危用户日电量情况 | E75 | 电能量 | C_CONS_ENERGY_CURVE 重点高危用户日电量情况
C_CONS_ENERGY_CURVE | 重点高危用户日电量情况 | E74 | 电能量 | C_CONS_ENERGY_CURVE 重点高危用户日电量情况
C_CONS_ENERGY_CURVE | 重点高危用户日电量情况 | E73 | 电能量 | C_CONS_ENERGY_CURVE 重点高危用户日电量情况
C_CONS_ENERGY_CURVE | 重点高危用户日电量情况 | E72 | 电能量 | C_CONS_ENERGY_CURVE 重点高危用户日电量情况
C_CONS_ENERGY_CURVE | 重点高危用户日电量情况 | E71 | 电能量 | C_CONS_ENERGY_CURVE 重点高危用户日电量情况
C_CONS_ENERGY_CURVE | 重点高危用户日电量情况 | E70 | 电能量 | C_CONS_ENERGY_CURVE 重点高危用户日电量情况
C_CONS_ENERGY_CURVE | 重点高危用户日电量情况 | E69 | 电能量 | C_CONS_ENERGY_CURVE 重点高危用户日电量情况
C_CONS_ENERGY_CURVE | 重点高危用户日电量情况 | E68 | 电能量 | C_CONS_ENERGY_CURVE 重点高危用户日电量情况
C_CONS_ENERGY_CURVE | 重点高危用户日电量情况 | E67 | 电能量 | C_CONS_ENERGY_CURVE 重点高危用户日电量情况
C_CONS_ENERGY_CURVE | 重点高危用户日电量情况 | E66 | 电能量 | C_CONS_ENERGY_CURVE 重点高危用户日电量情况
C_CONS_ENERGY_CURVE | 重点高危用户日电量情况 | E65 | 电能量 | C_CONS_ENERGY_CURVE 重点高危用户日电量情况
C_CONS_ENERGY_CURVE | 重点高危用户日电量情况 | E64 | 电能量 | C_CONS_ENERGY_CURVE 重点高危用户日电量情况
C_CONS_ENERGY_CURVE | 重点高危用户日电量情况 | E63 | 电能量 | C_CONS_ENERGY_CURVE 重点高危用户日电量情况
C_CONS_ENERGY_CURVE | 重点高危用户日电量情况 | E62 | 电能量 | C_CONS_ENERGY_CURVE 重点高危用户日电量情况
C_CONS_ENERGY_CURVE | 重点高危用户日电量情况 | E61 | 电能量 | C_CONS_ENERGY_CURVE 重点高危用户日电量情况
C_CONS_ENERGY_CURVE | 重点高危用户日电量情况 | E60 | 电能量 | C_CONS_ENERGY_CURVE 重点高危用户日电量情况
C_CONS_ENERGY_CURVE | 重点高危用户日电量情况 | E59 | 电能量 | C_CONS_ENERGY_CURVE 重点高危用户日电量情况
C_CONS_ENERGY_CURVE | 重点高危用户日电量情况 | E58 | 电能量 | C_CONS_ENERGY_CURVE 重点高危用户日电量情况
C_CONS_ENERGY_CURVE | 重点高危用户日电量情况 | E57 | 电能量 | C_CONS_ENERGY_CURVE 重点高危用户日电量情况
C_CONS_ENERGY_CURVE | 重点高危用户日电量情况 | E56 | 电能量 | C_CONS_ENERGY_CURVE 重点高危用户日电量情况
C_CONS_ENERGY_CURVE | 重点高危用户日电量情况 | E55 | 电能量 | C_CONS_ENERGY_CURVE 重点高危用户日电量情况
C_CONS_ENERGY_CURVE | 重点高危用户日电量情况 | E54 | 电能量 | C_CONS_ENERGY_CURVE 重点高危用户日电量情况
C_CONS_ENERGY_CURVE | 重点高危用户日电量情况 | E53 | 电能量 | C_CONS_ENERGY_CURVE 重点高危用户日电量情况
C_CONS_ENERGY_CURVE | 重点高危用户日电量情况 | E52 | 电能量 | C_CONS_ENERGY_CURVE 重点高危用户日电量情况
C_CONS_ENERGY_CURVE | 重点高危用户日电量情况 | E51 | 电能量 | C_CONS_ENERGY_CURVE 重点高危用户日电量情况
C_CONS_ENERGY_CURVE | 重点高危用户日电量情况 | E50 | 电能量 | C_CONS_ENERGY_CURVE 重点高危用户日电量情况
C_CONS_ENERGY_CURVE | 重点高危用户日电量情况 | E49 | 电能量 | C_CONS_ENERGY_CURVE 重点高危用户日电量情况
C_CONS_ENERGY_CURVE | 重点高危用户日电量情况 | E48 | 电能量 | C_CONS_ENERGY_CURVE 重点高危用户日电量情况
C_CONS_ENERGY_CURVE | 重点高危用户日电量情况 | E47 | 电能量 | C_CONS_ENERGY_CURVE 重点高危用户日电量情况
C_CONS_ENERGY_CURVE | 重点高危用户日电量情况 | E46 | 电能量 | C_CONS_ENERGY_CURVE 重点高危用户日电量情况
C_CONS_ENERGY_CURVE | 重点高危用户日电量情况 | E45 | 电能量 | C_CONS_ENERGY_CURVE 重点高危用户日电量情况
C_CONS_ENERGY_CURVE | 重点高危用户日电量情况 | E44 | 电能量 | C_CONS_ENERGY_CURVE 重点高危用户日电量情况
C_CONS_ENERGY_CURVE | 重点高危用户日电量情况 | E43 | 电能量 | C_CONS_ENERGY_CURVE 重点高危用户日电量情况
C_CONS_ENERGY_CURVE | 重点高危用户日电量情况 | E42 | 电能量 | C_CONS_ENERGY_CURVE 重点高危用户日电量情况
C_CONS_ENERGY_CURVE | 重点高危用户日电量情况 | E41 | 电能量 | C_CONS_ENERGY_CURVE 重点高危用户日电量情况
C_CONS_ENERGY_CURVE | 重点高危用户日电量情况 | E40 | 电能量 | C_CONS_ENERGY_CURVE 重点高危用户日电量情况
C_CONS_ENERGY_CURVE | 重点高危用户日电量情况 | E39 | 电能量 | C_CONS_ENERGY_CURVE 重点高危用户日电量情况
C_CONS_ENERGY_CURVE | 重点高危用户日电量情况 | E38 | 电能量 | C_CONS_ENERGY_CURVE 重点高危用户日电量情况
C_CONS_ENERGY_CURVE | 重点高危用户日电量情况 | E37 | 电能量 | C_CONS_ENERGY_CURVE 重点高危用户日电量情况
C_CONS_ENERGY_CURVE | 重点高危用户日电量情况 | E36 | 电能量 | C_CONS_ENERGY_CURVE 重点高危用户日电量情况
C_CONS_ENERGY_CURVE | 重点高危用户日电量情况 | E35 | 电能量 | C_CONS_ENERGY_CURVE 重点高危用户日电量情况
C_CONS_ENERGY_CURVE | 重点高危用户日电量情况 | E34 | 电能量 | C_CONS_ENERGY_CURVE 重点高危用户日电量情况
C_CONS_ENERGY_CURVE | 重点高危用户日电量情况 | E33 | 电能量 | C_CONS_ENERGY_CURVE 重点高危用户日电量情况
C_CONS_ENERGY_CURVE | 重点高危用户日电量情况 | E32 | 电能量 | C_CONS_ENERGY_CURVE 重点高危用户日电量情况
C_CONS_ENERGY_CURVE | 重点高危用户日电量情况 | E31 | 电能量 | C_CONS_ENERGY_CURVE 重点高危用户日电量情况
C_CONS_ENERGY_CURVE | 重点高危用户日电量情况 | E30 | 电能量 | C_CONS_ENERGY_CURVE 重点高危用户日电量情况
C_CONS_ENERGY_CURVE | 重点高危用户日电量情况 | E29 | 电能量 | C_CONS_ENERGY_CURVE 重点高危用户日电量情况
C_CONS_ENERGY_CURVE | 重点高危用户日电量情况 | E28 | 电能量 | C_CONS_ENERGY_CURVE 重点高危用户日电量情况
C_CONS_ENERGY_CURVE | 重点高危用户日电量情况 | E27 | 电能量 | C_CONS_ENERGY_CURVE 重点高危用户日电量情况
C_CONS_ENERGY_CURVE | 重点高危用户日电量情况 | E26 | 电能量 | C_CONS_ENERGY_CURVE 重点高危用户日电量情况
C_CONS_ENERGY_CURVE | 重点高危用户日电量情况 | E25 | 电能量 | C_CONS_ENERGY_CURVE 重点高危用户日电量情况
C_CONS_ENERGY_CURVE | 重点高危用户日电量情况 | E24 | 电能量 | C_CONS_ENERGY_CURVE 重点高危用户日电量情况
C_CONS_ENERGY_CURVE | 重点高危用户日电量情况 | E23 | 电能量 | C_CONS_ENERGY_CURVE 重点高危用户日电量情况
C_CONS_ENERGY_CURVE | 重点高危用户日电量情况 | E22 | 电能量 | C_CONS_ENERGY_CURVE 重点高危用户日电量情况
C_CONS_ENERGY_CURVE | 重点高危用户日电量情况 | E21 | 电能量 | C_CONS_ENERGY_CURVE 重点高危用户日电量情况
C_CONS_ENERGY_CURVE | 重点高危用户日电量情况 | E20 | 电能量 | C_CONS_ENERGY_CURVE 重点高危用户日电量情况
C_CONS_ENERGY_CURVE | 重点高危用户日电量情况 | E19 | 电能量 | C_CONS_ENERGY_CURVE 重点高危用户日电量情况
C_CONS_ENERGY_CURVE | 重点高危用户日电量情况 | E18 | 电能量 | C_CONS_ENERGY_CURVE 重点高危用户日电量情况
C_CONS_ENERGY_CURVE | 重点高危用户日电量情况 | E17 | 电能量 | C_CONS_ENERGY_CURVE 重点高危用户日电量情况
C_CONS_ENERGY_CURVE | 重点高危用户日电量情况 | E16 | 电能量 | C_CONS_ENERGY_CURVE 重点高危用户日电量情况
C_CONS_ENERGY_CURVE | 重点高危用户日电量情况 | E15 | 电能量 | C_CONS_ENERGY_CURVE 重点高危用户日电量情况
C_CONS_ENERGY_CURVE | 重点高危用户日电量情况 | E14 | 电能量 | C_CONS_ENERGY_CURVE 重点高危用户日电量情况
C_CONS_ENERGY_CURVE | 重点高危用户日电量情况 | E13 | 电能量 | C_CONS_ENERGY_CURVE 重点高危用户日电量情况
C_CONS_ENERGY_CURVE | 重点高危用户日电量情况 | E12 | 电能量 | C_CONS_ENERGY_CURVE 重点高危用户日电量情况
C_CONS_ENERGY_CURVE | 重点高危用户日电量情况 | E11 | 电能量 | C_CONS_ENERGY_CURVE 重点高危用户日电量情况
C_CONS_ENERGY_CURVE | 重点高危用户日电量情况 | E10 | 电能量 | C_CONS_ENERGY_CURVE 重点高危用户日电量情况
C_CONS_ENERGY_CURVE | 重点高危用户日电量情况 | E9 | 电能量 | C_CONS_ENERGY_CURVE 重点高危用户日电量情况
C_CONS_ENERGY_CURVE | 重点高危用户日电量情况 | E8 | 电能量 | C_CONS_ENERGY_CURVE 重点高危用户日电量情况
C_CONS_ENERGY_CURVE | 重点高危用户日电量情况 | E7 | 电能量 | C_CONS_ENERGY_CURVE 重点高危用户日电量情况
C_CONS_ENERGY_CURVE | 重点高危用户日电量情况 | E6 | 电能量 | C_CONS_ENERGY_CURVE 重点高危用户日电量情况
C_CONS_ENERGY_CURVE | 重点高危用户日电量情况 | E5 | 电能量 | C_CONS_ENERGY_CURVE 重点高危用户日电量情况
C_CONS_ENERGY_CURVE | 重点高危用户日电量情况 | E4 | 电能量 | C_CONS_ENERGY_CURVE 重点高危用户日电量情况
C_CONS_ENERGY_CURVE | 重点高危用户日电量情况 | E3 | 电能量 | C_CONS_ENERGY_CURVE 重点高危用户日电量情况
C_CONS_ENERGY_CURVE | 重点高危用户日电量情况 | E2 | 电能量 | C_CONS_ENERGY_CURVE 重点高危用户日电量情况
C_CONS_ENERGY_CURVE | 重点高危用户日电量情况 | E1 | 电能量 | C_CONS_ENERGY_CURVE 重点高危用户日电量情况
C_CONS_ENERGY_CURVE | 重点高危用户日电量情况 | ORG_NO | 所属单位 | C_CONS_ENERGY_CURVE 重点高危用户日电量情况
C_CONS_ENERGY_CURVE | 重点高危用户日电量情况 | HEC_INDUSTRY_CODE | 高耗能行业类别 | C_CONS_ENERGY_CURVE 重点高危用户日电量情况
C_CONS_ENERGY_CURVE | 重点高危用户日电量情况 | DATA_DATE | 数据日期 | C_CONS_ENERGY_CURVE 重点高危用户日电量情况
C_CONS_ENERGY_CURVE | 重点高危用户日电量情况 | CONS_TYPE | 用户类型 | C_CONS_ENERGY_CURVE 重点高危用户日电量情况
C_CONS_ENERGY_CURVE | 重点高危用户日电量情况 | CONS_NAME | 用户名称 | C_CONS_ENERGY_CURVE 重点高危用户日电量情况
C_CONS_ENERGY_CURVE | 重点高危用户日电量情况 | CONS_NO | 用户编号 | C_CONS_ENERGY_CURVE 重点高危用户日电量情况
C_CONS_ENERGY_CURVE | 重点高危用户日电量情况 | ID | 测量点标识 | C_CONS_ENERGY_CURVE 重点高危用户日电量情况
C_CONS_METER_POWER_CURVE | 重点高危用户日负荷明细情况 | P96 | 功率 | C_CONS_METER_POWER_CURVE 重点高危用户日负荷明细情况
C_CONS_METER_POWER_CURVE | 重点高危用户日负荷明细情况 | P95 | 功率 | C_CONS_METER_POWER_CURVE 重点高危用户日负荷明细情况
C_CONS_METER_POWER_CURVE | 重点高危用户日负荷明细情况 | P94 | 功率 | C_CONS_METER_POWER_CURVE 重点高危用户日负荷明细情况
C_CONS_METER_POWER_CURVE | 重点高危用户日负荷明细情况 | P93 | 功率 | C_CONS_METER_POWER_CURVE 重点高危用户日负荷明细情况
C_CONS_METER_POWER_CURVE | 重点高危用户日负荷明细情况 | P92 | 功率 | C_CONS_METER_POWER_CURVE 重点高危用户日负荷明细情况
C_CONS_METER_POWER_CURVE | 重点高危用户日负荷明细情况 | P91 | 功率 | C_CONS_METER_POWER_CURVE 重点高危用户日负荷明细情况
C_CONS_METER_POWER_CURVE | 重点高危用户日负荷明细情况 | P90 | 功率 | C_CONS_METER_POWER_CURVE 重点高危用户日负荷明细情况
C_CONS_METER_POWER_CURVE | 重点高危用户日负荷明细情况 | P89 | 功率 | C_CONS_METER_POWER_CURVE 重点高危用户日负荷明细情况
C_CONS_METER_POWER_CURVE | 重点高危用户日负荷明细情况 | P88 | 功率 | C_CONS_METER_POWER_CURVE 重点高危用户日负荷明细情况
C_CONS_METER_POWER_CURVE | 重点高危用户日负荷明细情况 | P87 | 功率 | C_CONS_METER_POWER_CURVE 重点高危用户日负荷明细情况
C_CONS_METER_POWER_CURVE | 重点高危用户日负荷明细情况 | P86 | 功率 | C_CONS_METER_POWER_CURVE 重点高危用户日负荷明细情况
C_CONS_METER_POWER_CURVE | 重点高危用户日负荷明细情况 | P85 | 功率 | C_CONS_METER_POWER_CURVE 重点高危用户日负荷明细情况
C_CONS_METER_POWER_CURVE | 重点高危用户日负荷明细情况 | P84 | 功率 | C_CONS_METER_POWER_CURVE 重点高危用户日负荷明细情况
C_CONS_METER_POWER_CURVE | 重点高危用户日负荷明细情况 | P83 | 功率 | C_CONS_METER_POWER_CURVE 重点高危用户日负荷明细情况
C_CONS_METER_POWER_CURVE | 重点高危用户日负荷明细情况 | P82 | 功率 | C_CONS_METER_POWER_CURVE 重点高危用户日负荷明细情况
C_CONS_METER_POWER_CURVE | 重点高危用户日负荷明细情况 | P81 | 功率 | C_CONS_METER_POWER_CURVE 重点高危用户日负荷明细情况
C_CONS_METER_POWER_CURVE | 重点高危用户日负荷明细情况 | P80 | 功率 | C_CONS_METER_POWER_CURVE 重点高危用户日负荷明细情况
C_CONS_METER_POWER_CURVE | 重点高危用户日负荷明细情况 | P79 | 功率 | C_CONS_METER_POWER_CURVE 重点高危用户日负荷明细情况
C_CONS_METER_POWER_CURVE | 重点高危用户日负荷明细情况 | P78 | 功率 | C_CONS_METER_POWER_CURVE 重点高危用户日负荷明细情况
C_CONS_METER_POWER_CURVE | 重点高危用户日负荷明细情况 | P77 | 功率 | C_CONS_METER_POWER_CURVE 重点高危用户日负荷明细情况
C_CONS_METER_POWER_CURVE | 重点高危用户日负荷明细情况 | P76 | 功率 | C_CONS_METER_POWER_CURVE 重点高危用户日负荷明细情况
C_CONS_METER_POWER_CURVE | 重点高危用户日负荷明细情况 | P75 | 功率 | C_CONS_METER_POWER_CURVE 重点高危用户日负荷明细情况
C_CONS_METER_POWER_CURVE | 重点高危用户日负荷明细情况 | P74 | 功率 | C_CONS_METER_POWER_CURVE 重点高危用户日负荷明细情况
C_CONS_METER_POWER_CURVE | 重点高危用户日负荷明细情况 | P73 | 功率 | C_CONS_METER_POWER_CURVE 重点高危用户日负荷明细情况
C_CONS_METER_POWER_CURVE | 重点高危用户日负荷明细情况 | P72 | 功率 | C_CONS_METER_POWER_CURVE 重点高危用户日负荷明细情况
C_CONS_METER_POWER_CURVE | 重点高危用户日负荷明细情况 | P71 | 功率 | C_CONS_METER_POWER_CURVE 重点高危用户日负荷明细情况
C_CONS_METER_POWER_CURVE | 重点高危用户日负荷明细情况 | P70 | 功率 | C_CONS_METER_POWER_CURVE 重点高危用户日负荷明细情况
C_CONS_METER_POWER_CURVE | 重点高危用户日负荷明细情况 | P69 | 功率 | C_CONS_METER_POWER_CURVE 重点高危用户日负荷明细情况
C_CONS_METER_POWER_CURVE | 重点高危用户日负荷明细情况 | P68 | 功率 | C_CONS_METER_POWER_CURVE 重点高危用户日负荷明细情况
C_CONS_METER_POWER_CURVE | 重点高危用户日负荷明细情况 | P67 | 功率 | C_CONS_METER_POWER_CURVE 重点高危用户日负荷明细情况
C_CONS_METER_POWER_CURVE | 重点高危用户日负荷明细情况 | P66 | 功率 | C_CONS_METER_POWER_CURVE 重点高危用户日负荷明细情况
C_CONS_METER_POWER_CURVE | 重点高危用户日负荷明细情况 | P65 | 功率 | C_CONS_METER_POWER_CURVE 重点高危用户日负荷明细情况
C_CONS_METER_POWER_CURVE | 重点高危用户日负荷明细情况 | P64 | 功率 | C_CONS_METER_POWER_CURVE 重点高危用户日负荷明细情况
C_CONS_METER_POWER_CURVE | 重点高危用户日负荷明细情况 | P63 | 功率 | C_CONS_METER_POWER_CURVE 重点高危用户日负荷明细情况
C_CONS_METER_POWER_CURVE | 重点高危用户日负荷明细情况 | P62 | 功率 | C_CONS_METER_POWER_CURVE 重点高危用户日负荷明细情况
C_CONS_METER_POWER_CURVE | 重点高危用户日负荷明细情况 | P61 | 功率 | C_CONS_METER_POWER_CURVE 重点高危用户日负荷明细情况
C_CONS_METER_POWER_CURVE | 重点高危用户日负荷明细情况 | P60 | 功率 | C_CONS_METER_POWER_CURVE 重点高危用户日负荷明细情况
C_CONS_METER_POWER_CURVE | 重点高危用户日负荷明细情况 | P59 | 功率 | C_CONS_METER_POWER_CURVE 重点高危用户日负荷明细情况
C_CONS_METER_POWER_CURVE | 重点高危用户日负荷明细情况 | P58 | 功率 | C_CONS_METER_POWER_CURVE 重点高危用户日负荷明细情况
C_CONS_METER_POWER_CURVE | 重点高危用户日负荷明细情况 | P57 | 功率 | C_CONS_METER_POWER_CURVE 重点高危用户日负荷明细情况
C_CONS_METER_POWER_CURVE | 重点高危用户日负荷明细情况 | P56 | 功率 | C_CONS_METER_POWER_CURVE 重点高危用户日负荷明细情况
C_CONS_METER_POWER_CURVE | 重点高危用户日负荷明细情况 | P55 | 功率 | C_CONS_METER_POWER_CURVE 重点高危用户日负荷明细情况
C_CONS_METER_POWER_CURVE | 重点高危用户日负荷明细情况 | P54 | 功率 | C_CONS_METER_POWER_CURVE 重点高危用户日负荷明细情况
C_CONS_METER_POWER_CURVE | 重点高危用户日负荷明细情况 | P53 | 功率 | C_CONS_METER_POWER_CURVE 重点高危用户日负荷明细情况
C_CONS_METER_POWER_CURVE | 重点高危用户日负荷明细情况 | P52 | 功率 | C_CONS_METER_POWER_CURVE 重点高危用户日负荷明细情况
C_CONS_METER_POWER_CURVE | 重点高危用户日负荷明细情况 | P51 | 功率 | C_CONS_METER_POWER_CURVE 重点高危用户日负荷明细情况
C_CONS_METER_POWER_CURVE | 重点高危用户日负荷明细情况 | P50 | 功率 | C_CONS_METER_POWER_CURVE 重点高危用户日负荷明细情况
C_CONS_METER_POWER_CURVE | 重点高危用户日负荷明细情况 | P49 | 功率 | C_CONS_METER_POWER_CURVE 重点高危用户日负荷明细情况
C_CONS_METER_POWER_CURVE | 重点高危用户日负荷明细情况 | P48 | 功率 | C_CONS_METER_POWER_CURVE 重点高危用户日负荷明细情况
C_CONS_METER_POWER_CURVE | 重点高危用户日负荷明细情况 | P47 | 功率 | C_CONS_METER_POWER_CURVE 重点高危用户日负荷明细情况
C_CONS_METER_POWER_CURVE | 重点高危用户日负荷明细情况 | P46 | 功率 | C_CONS_METER_POWER_CURVE 重点高危用户日负荷明细情况
C_CONS_METER_POWER_CURVE | 重点高危用户日负荷明细情况 | P45 | 功率 | C_CONS_METER_POWER_CURVE 重点高危用户日负荷明细情况
C_CONS_METER_POWER_CURVE | 重点高危用户日负荷明细情况 | P44 | 功率 | C_CONS_METER_POWER_CURVE 重点高危用户日负荷明细情况
C_CONS_METER_POWER_CURVE | 重点高危用户日负荷明细情况 | P43 | 功率 | C_CONS_METER_POWER_CURVE 重点高危用户日负荷明细情况
C_CONS_METER_POWER_CURVE | 重点高危用户日负荷明细情况 | P42 | 功率 | C_CONS_METER_POWER_CURVE 重点高危用户日负荷明细情况
C_CONS_METER_POWER_CURVE | 重点高危用户日负荷明细情况 | P41 | 功率 | C_CONS_METER_POWER_CURVE 重点高危用户日负荷明细情况
C_CONS_METER_POWER_CURVE | 重点高危用户日负荷明细情况 | P40 | 功率 | C_CONS_METER_POWER_CURVE 重点高危用户日负荷明细情况
C_CONS_METER_POWER_CURVE | 重点高危用户日负荷明细情况 | P39 | 功率 | C_CONS_METER_POWER_CURVE 重点高危用户日负荷明细情况
C_CONS_METER_POWER_CURVE | 重点高危用户日负荷明细情况 | P38 | 功率 | C_CONS_METER_POWER_CURVE 重点高危用户日负荷明细情况
C_CONS_METER_POWER_CURVE | 重点高危用户日负荷明细情况 | P37 | 功率 | C_CONS_METER_POWER_CURVE 重点高危用户日负荷明细情况
C_CONS_METER_POWER_CURVE | 重点高危用户日负荷明细情况 | P36 | 功率 | C_CONS_METER_POWER_CURVE 重点高危用户日负荷明细情况
C_CONS_METER_POWER_CURVE | 重点高危用户日负荷明细情况 | P35 | 功率 | C_CONS_METER_POWER_CURVE 重点高危用户日负荷明细情况
C_CONS_METER_POWER_CURVE | 重点高危用户日负荷明细情况 | P34 | 功率 | C_CONS_METER_POWER_CURVE 重点高危用户日负荷明细情况
C_CONS_METER_POWER_CURVE | 重点高危用户日负荷明细情况 | P33 | 功率 | C_CONS_METER_POWER_CURVE 重点高危用户日负荷明细情况
C_CONS_METER_POWER_CURVE | 重点高危用户日负荷明细情况 | P32 | 功率 | C_CONS_METER_POWER_CURVE 重点高危用户日负荷明细情况
C_CONS_METER_POWER_CURVE | 重点高危用户日负荷明细情况 | P31 | 功率 | C_CONS_METER_POWER_CURVE 重点高危用户日负荷明细情况
C_CONS_METER_POWER_CURVE | 重点高危用户日负荷明细情况 | P30 | 功率 | C_CONS_METER_POWER_CURVE 重点高危用户日负荷明细情况
C_CONS_METER_POWER_CURVE | 重点高危用户日负荷明细情况 | P29 | 功率 | C_CONS_METER_POWER_CURVE 重点高危用户日负荷明细情况
C_CONS_METER_POWER_CURVE | 重点高危用户日负荷明细情况 | P28 | 功率 | C_CONS_METER_POWER_CURVE 重点高危用户日负荷明细情况
C_CONS_METER_POWER_CURVE | 重点高危用户日负荷明细情况 | P27 | 功率 | C_CONS_METER_POWER_CURVE 重点高危用户日负荷明细情况
C_CONS_METER_POWER_CURVE | 重点高危用户日负荷明细情况 | P26 | 功率 | C_CONS_METER_POWER_CURVE 重点高危用户日负荷明细情况
C_CONS_METER_POWER_CURVE | 重点高危用户日负荷明细情况 | P25 | 功率 | C_CONS_METER_POWER_CURVE 重点高危用户日负荷明细情况
C_CONS_METER_POWER_CURVE | 重点高危用户日负荷明细情况 | P24 | 功率 | C_CONS_METER_POWER_CURVE 重点高危用户日负荷明细情况
C_CONS_METER_POWER_CURVE | 重点高危用户日负荷明细情况 | P23 | 功率 | C_CONS_METER_POWER_CURVE 重点高危用户日负荷明细情况
C_CONS_METER_POWER_CURVE | 重点高危用户日负荷明细情况 | P22 | 功率 | C_CONS_METER_POWER_CURVE 重点高危用户日负荷明细情况
C_CONS_METER_POWER_CURVE | 重点高危用户日负荷明细情况 | P21 | 功率 | C_CONS_METER_POWER_CURVE 重点高危用户日负荷明细情况
C_CONS_METER_POWER_CURVE | 重点高危用户日负荷明细情况 | P20 | 功率 | C_CONS_METER_POWER_CURVE 重点高危用户日负荷明细情况
C_CONS_METER_POWER_CURVE | 重点高危用户日负荷明细情况 | P19 | 功率 | C_CONS_METER_POWER_CURVE 重点高危用户日负荷明细情况
C_CONS_METER_POWER_CURVE | 重点高危用户日负荷明细情况 | P18 | 功率 | C_CONS_METER_POWER_CURVE 重点高危用户日负荷明细情况
C_CONS_METER_POWER_CURVE | 重点高危用户日负荷明细情况 | P17 | 功率 | C_CONS_METER_POWER_CURVE 重点高危用户日负荷明细情况
C_CONS_METER_POWER_CURVE | 重点高危用户日负荷明细情况 | P16 | 功率 | C_CONS_METER_POWER_CURVE 重点高危用户日负荷明细情况
C_CONS_METER_POWER_CURVE | 重点高危用户日负荷明细情况 | P15 | 功率 | C_CONS_METER_POWER_CURVE 重点高危用户日负荷明细情况
C_CONS_METER_POWER_CURVE | 重点高危用户日负荷明细情况 | P14 | 功率 | C_CONS_METER_POWER_CURVE 重点高危用户日负荷明细情况
C_CONS_METER_POWER_CURVE | 重点高危用户日负荷明细情况 | P13 | 功率 | C_CONS_METER_POWER_CURVE 重点高危用户日负荷明细情况
C_CONS_METER_POWER_CURVE | 重点高危用户日负荷明细情况 | P12 | 功率 | C_CONS_METER_POWER_CURVE 重点高危用户日负荷明细情况
C_CONS_METER_POWER_CURVE | 重点高危用户日负荷明细情况 | P11 | 功率 | C_CONS_METER_POWER_CURVE 重点高危用户日负荷明细情况
C_CONS_METER_POWER_CURVE | 重点高危用户日负荷明细情况 | P10 | 功率 | C_CONS_METER_POWER_CURVE 重点高危用户日负荷明细情况
C_CONS_METER_POWER_CURVE | 重点高危用户日负荷明细情况 | P9 | 功率 | C_CONS_METER_POWER_CURVE 重点高危用户日负荷明细情况
C_CONS_METER_POWER_CURVE | 重点高危用户日负荷明细情况 | P8 | 功率 | C_CONS_METER_POWER_CURVE 重点高危用户日负荷明细情况
C_CONS_METER_POWER_CURVE | 重点高危用户日负荷明细情况 | P7 | 功率 | C_CONS_METER_POWER_CURVE 重点高危用户日负荷明细情况
C_CONS_METER_POWER_CURVE | 重点高危用户日负荷明细情况 | P6 | 功率 | C_CONS_METER_POWER_CURVE 重点高危用户日负荷明细情况
C_CONS_METER_POWER_CURVE | 重点高危用户日负荷明细情况 | P5 | 功率 | C_CONS_METER_POWER_CURVE 重点高危用户日负荷明细情况
C_CONS_METER_POWER_CURVE | 重点高危用户日负荷明细情况 | P4 | 功率 | C_CONS_METER_POWER_CURVE 重点高危用户日负荷明细情况
C_CONS_METER_POWER_CURVE | 重点高危用户日负荷明细情况 | P3 | 功率 | C_CONS_METER_POWER_CURVE 重点高危用户日负荷明细情况
C_CONS_METER_POWER_CURVE | 重点高危用户日负荷明细情况 | P2 | 功率 | C_CONS_METER_POWER_CURVE 重点高危用户日负荷明细情况
C_CONS_METER_POWER_CURVE | 重点高危用户日负荷明细情况 | P1 | 功率 | C_CONS_METER_POWER_CURVE 重点高危用户日负荷明细情况
C_CONS_METER_POWER_CURVE | 重点高危用户日负荷明细情况 | MAX_DEMAND_TIME | 连接方式 | C_CONS_METER_POWER_CURVE 重点高危用户日负荷明细情况
C_CONS_METER_POWER_CURVE | 重点高危用户日负荷明细情况 | MAX_DEMAND | 连接方式 | C_CONS_METER_POWER_CURVE 重点高危用户日负荷明细情况
C_CONS_METER_POWER_CURVE | 重点高危用户日负荷明细情况 | RATED_CURRENT | 连接方式 | C_CONS_METER_POWER_CURVE 重点高危用户日负荷明细情况
C_CONS_METER_POWER_CURVE | 重点高危用户日负荷明细情况 | VOLT_CODE | 电压代码 | C_CONS_METER_POWER_CURVE 重点高危用户日负荷明细情况
C_CONS_METER_POWER_CURVE | 重点高危用户日负荷明细情况 | CON_MODE | 通信模式 | C_CONS_METER_POWER_CURVE 重点高危用户日负荷明细情况
C_CONS_METER_POWER_CURVE | 重点高危用户日负荷明细情况 | TYPE_CODE | 电表类别 | C_CONS_METER_POWER_CURVE 重点高危用户日负荷明细情况
C_CONS_METER_POWER_CURVE | 重点高危用户日负荷明细情况 | SORT_CODE | 用户类型 | C_CONS_METER_POWER_CURVE 重点高危用户日负荷明细情况
C_CONS_METER_POWER_CURVE | 重点高危用户日负荷明细情况 | MODEL_CODE | 路由型号 | C_CONS_METER_POWER_CURVE 重点高危用户日负荷明细情况
C_CONS_METER_POWER_CURVE | 重点高危用户日负荷明细情况 | MANUFACTURER_NAME | 厂商名称 | C_CONS_METER_POWER_CURVE 重点高危用户日负荷明细情况
C_CONS_METER_POWER_CURVE | 重点高危用户日负荷明细情况 | MANUFACTURER | 厂商代码 | C_CONS_METER_POWER_CURVE 重点高危用户日负荷明细情况
C_CONS_METER_POWER_CURVE | 重点高危用户日负荷明细情况 | PHASE_FLAG | 相序标志 | C_CONS_METER_POWER_CURVE 重点高危用户日负荷明细情况
C_CONS_METER_POWER_CURVE | 重点高危用户日负荷明细情况 | ASSET_NO | 通信模式 | C_CONS_METER_POWER_CURVE 重点高危用户日负荷明细情况
C_CONS_METER_POWER_CURVE | 重点高危用户日负荷明细情况 | METER_ID | 电能表标识 | C_CONS_METER_POWER_CURVE 重点高危用户日负荷明细情况
C_CONS_METER_POWER_CURVE | 重点高危用户日负荷明细情况 | MP_ATTR_CODE | 计量点用途 | C_CONS_METER_POWER_CURVE 重点高危用户日负荷明细情况
C_CONS_METER_POWER_CURVE | 重点高危用户日负荷明细情况 | MP_TYPE_CODE | 计量点类型 | C_CONS_METER_POWER_CURVE 重点高危用户日负荷明细情况
C_CONS_METER_POWER_CURVE | 重点高危用户日负荷明细情况 | MP_NAME | 计量点名称 | C_CONS_METER_POWER_CURVE 重点高危用户日负荷明细情况
C_CONS_METER_POWER_CURVE | 重点高危用户日负荷明细情况 | MP_ID | 计量点ID | C_CONS_METER_POWER_CURVE 重点高危用户日负荷明细情况
C_CONS_METER_POWER_CURVE | 重点高危用户日负荷明细情况 | ORG_NO | 所属单位 | C_CONS_METER_POWER_CURVE 重点高危用户日负荷明细情况
C_CONS_METER_POWER_CURVE | 重点高危用户日负荷明细情况 | HEC_INDUSTRY_CODE | 高耗能行业类别 | C_CONS_METER_POWER_CURVE 重点高危用户日负荷明细情况
C_CONS_METER_POWER_CURVE | 重点高危用户日负荷明细情况 | DATA_DATE | 数据日期 | C_CONS_METER_POWER_CURVE 重点高危用户日负荷明细情况
C_CONS_METER_POWER_CURVE | 重点高危用户日负荷明细情况 | CONS_TYPE | 用户类型 | C_CONS_METER_POWER_CURVE 重点高危用户日负荷明细情况
C_CONS_METER_POWER_CURVE | 重点高危用户日负荷明细情况 | CONS_NAME | 用户名称 | C_CONS_METER_POWER_CURVE 重点高危用户日负荷明细情况
C_CONS_METER_POWER_CURVE | 重点高危用户日负荷明细情况 | CONS_NO | 用户编号与数据日期相当于主表的外键 | C_CONS_METER_POWER_CURVE 重点高危用户日负荷明细情况
C_CONS_METER_POWER_CURVE | 重点高危用户日负荷明细情况 | ID | 测量点标识 | C_CONS_METER_POWER_CURVE 重点高危用户日负荷明细情况
R_CP_TS_PARA | 采集点分时电量参数 | TS_AR | 分时段对应费率值分时段费率 | R_CP_TS_PARA 采集点分时电量参数
R_CP_TS_PARA | 采集点分时电量参数 | END_TIME | 时段结束时间结束时间 | R_CP_TS_PARA 采集点分时电量参数
R_CP_TS_PARA | 采集点分时电量参数 | BGN_DATE | 时段起始时间起始时间 | R_CP_TS_PARA 采集点分时电量参数
R_CP_TS_PARA | 采集点分时电量参数 | TS_NAME | 分时段名称 | R_CP_TS_PARA 采集点分时电量参数
R_CP_TS_PARA | 采集点分时电量参数 | TS_ID | 分时段编号 | R_CP_TS_PARA 采集点分时电量参数
C_CONS_METER_VOL_CURVE | 重点高危用户日电压信息 | U96 | 电压 | C_CONS_METER_VOL_CURVE 重点高危用户日电压信息
C_CONS_METER_VOL_CURVE | 重点高危用户日电压信息 | U95 | 电压 | C_CONS_METER_VOL_CURVE 重点高危用户日电压信息
C_CONS_METER_VOL_CURVE | 重点高危用户日电压信息 | U94 | 电压 | C_CONS_METER_VOL_CURVE 重点高危用户日电压信息
C_CONS_METER_VOL_CURVE | 重点高危用户日电压信息 | U93 | 电压 | C_CONS_METER_VOL_CURVE 重点高危用户日电压信息
C_CONS_METER_VOL_CURVE | 重点高危用户日电压信息 | U92 | 电压 | C_CONS_METER_VOL_CURVE 重点高危用户日电压信息
C_CONS_METER_VOL_CURVE | 重点高危用户日电压信息 | U91 | 电压 | C_CONS_METER_VOL_CURVE 重点高危用户日电压信息
C_CONS_METER_VOL_CURVE | 重点高危用户日电压信息 | U90 | 电压 | C_CONS_METER_VOL_CURVE 重点高危用户日电压信息
C_CONS_METER_VOL_CURVE | 重点高危用户日电压信息 | U89 | 电压 | C_CONS_METER_VOL_CURVE 重点高危用户日电压信息
C_CONS_METER_VOL_CURVE | 重点高危用户日电压信息 | U88 | 电压 | C_CONS_METER_VOL_CURVE 重点高危用户日电压信息
C_CONS_METER_VOL_CURVE | 重点高危用户日电压信息 | U87 | 电压 | C_CONS_METER_VOL_CURVE 重点高危用户日电压信息
C_CONS_METER_VOL_CURVE | 重点高危用户日电压信息 | U86 | 电压 | C_CONS_METER_VOL_CURVE 重点高危用户日电压信息
C_CONS_METER_VOL_CURVE | 重点高危用户日电压信息 | U85 | 电压 | C_CONS_METER_VOL_CURVE 重点高危用户日电压信息
C_CONS_METER_VOL_CURVE | 重点高危用户日电压信息 | U84 | 电压 | C_CONS_METER_VOL_CURVE 重点高危用户日电压信息
C_CONS_METER_VOL_CURVE | 重点高危用户日电压信息 | U83 | 电压 | C_CONS_METER_VOL_CURVE 重点高危用户日电压信息
C_CONS_METER_VOL_CURVE | 重点高危用户日电压信息 | U82 | 电压 | C_CONS_METER_VOL_CURVE 重点高危用户日电压信息
C_CONS_METER_VOL_CURVE | 重点高危用户日电压信息 | U81 | 电压 | C_CONS_METER_VOL_CURVE 重点高危用户日电压信息
C_CONS_METER_VOL_CURVE | 重点高危用户日电压信息 | U80 | 电压 | C_CONS_METER_VOL_CURVE 重点高危用户日电压信息
C_CONS_METER_VOL_CURVE | 重点高危用户日电压信息 | U79 | 电压 | C_CONS_METER_VOL_CURVE 重点高危用户日电压信息
C_CONS_METER_VOL_CURVE | 重点高危用户日电压信息 | U78 | 电压 | C_CONS_METER_VOL_CURVE 重点高危用户日电压信息
C_CONS_METER_VOL_CURVE | 重点高危用户日电压信息 | U77 | 电压 | C_CONS_METER_VOL_CURVE 重点高危用户日电压信息
C_CONS_METER_VOL_CURVE | 重点高危用户日电压信息 | U76 | 电压 | C_CONS_METER_VOL_CURVE 重点高危用户日电压信息
C_CONS_METER_VOL_CURVE | 重点高危用户日电压信息 | U75 | 电压 | C_CONS_METER_VOL_CURVE 重点高危用户日电压信息
C_CONS_METER_VOL_CURVE | 重点高危用户日电压信息 | U74 | 电压 | C_CONS_METER_VOL_CURVE 重点高危用户日电压信息
C_CONS_METER_VOL_CURVE | 重点高危用户日电压信息 | U73 | 电压 | C_CONS_METER_VOL_CURVE 重点高危用户日电压信息
C_CONS_METER_VOL_CURVE | 重点高危用户日电压信息 | U72 | 电压 | C_CONS_METER_VOL_CURVE 重点高危用户日电压信息
C_CONS_METER_VOL_CURVE | 重点高危用户日电压信息 | U71 | 电压 | C_CONS_METER_VOL_CURVE 重点高危用户日电压信息
C_CONS_METER_VOL_CURVE | 重点高危用户日电压信息 | U70 | 电压 | C_CONS_METER_VOL_CURVE 重点高危用户日电压信息
C_CONS_METER_VOL_CURVE | 重点高危用户日电压信息 | U69 | 电压 | C_CONS_METER_VOL_CURVE 重点高危用户日电压信息
C_CONS_METER_VOL_CURVE | 重点高危用户日电压信息 | U68 | 电压 | C_CONS_METER_VOL_CURVE 重点高危用户日电压信息
C_CONS_METER_VOL_CURVE | 重点高危用户日电压信息 | U67 | 电压 | C_CONS_METER_VOL_CURVE 重点高危用户日电压信息
C_CONS_METER_VOL_CURVE | 重点高危用户日电压信息 | U66 | 电压 | C_CONS_METER_VOL_CURVE 重点高危用户日电压信息
C_CONS_METER_VOL_CURVE | 重点高危用户日电压信息 | U65 | 电压 | C_CONS_METER_VOL_CURVE 重点高危用户日电压信息
C_CONS_METER_VOL_CURVE | 重点高危用户日电压信息 | U64 | 电压 | C_CONS_METER_VOL_CURVE 重点高危用户日电压信息
C_CONS_METER_VOL_CURVE | 重点高危用户日电压信息 | U63 | 电压 | C_CONS_METER_VOL_CURVE 重点高危用户日电压信息
C_CONS_METER_VOL_CURVE | 重点高危用户日电压信息 | U62 | 电压 | C_CONS_METER_VOL_CURVE 重点高危用户日电压信息
C_CONS_METER_VOL_CURVE | 重点高危用户日电压信息 | U61 | 电压 | C_CONS_METER_VOL_CURVE 重点高危用户日电压信息
C_CONS_METER_VOL_CURVE | 重点高危用户日电压信息 | U60 | 电压 | C_CONS_METER_VOL_CURVE 重点高危用户日电压信息
C_CONS_METER_VOL_CURVE | 重点高危用户日电压信息 | U59 | 电压 | C_CONS_METER_VOL_CURVE 重点高危用户日电压信息
C_CONS_METER_VOL_CURVE | 重点高危用户日电压信息 | U58 | 电压 | C_CONS_METER_VOL_CURVE 重点高危用户日电压信息
C_CONS_METER_VOL_CURVE | 重点高危用户日电压信息 | U57 | 电压 | C_CONS_METER_VOL_CURVE 重点高危用户日电压信息
C_CONS_METER_VOL_CURVE | 重点高危用户日电压信息 | U56 | 电压 | C_CONS_METER_VOL_CURVE 重点高危用户日电压信息
C_CONS_METER_VOL_CURVE | 重点高危用户日电压信息 | U55 | 电压 | C_CONS_METER_VOL_CURVE 重点高危用户日电压信息
C_CONS_METER_VOL_CURVE | 重点高危用户日电压信息 | U54 | 电压 | C_CONS_METER_VOL_CURVE 重点高危用户日电压信息
C_CONS_METER_VOL_CURVE | 重点高危用户日电压信息 | U53 | 电压 | C_CONS_METER_VOL_CURVE 重点高危用户日电压信息
C_CONS_METER_VOL_CURVE | 重点高危用户日电压信息 | U52 | 电压 | C_CONS_METER_VOL_CURVE 重点高危用户日电压信息
C_CONS_METER_VOL_CURVE | 重点高危用户日电压信息 | U51 | 电压 | C_CONS_METER_VOL_CURVE 重点高危用户日电压信息
C_CONS_METER_VOL_CURVE | 重点高危用户日电压信息 | U50 | 电压 | C_CONS_METER_VOL_CURVE 重点高危用户日电压信息
C_CONS_METER_VOL_CURVE | 重点高危用户日电压信息 | U49 | 电压 | C_CONS_METER_VOL_CURVE 重点高危用户日电压信息
C_CONS_METER_VOL_CURVE | 重点高危用户日电压信息 | U48 | 电压 | C_CONS_METER_VOL_CURVE 重点高危用户日电压信息
C_CONS_METER_VOL_CURVE | 重点高危用户日电压信息 | U47 | 电压 | C_CONS_METER_VOL_CURVE 重点高危用户日电压信息
C_CONS_METER_VOL_CURVE | 重点高危用户日电压信息 | U46 | 电压 | C_CONS_METER_VOL_CURVE 重点高危用户日电压信息
C_CONS_METER_VOL_CURVE | 重点高危用户日电压信息 | U45 | 电压 | C_CONS_METER_VOL_CURVE 重点高危用户日电压信息
C_CONS_METER_VOL_CURVE | 重点高危用户日电压信息 | U44 | 电压 | C_CONS_METER_VOL_CURVE 重点高危用户日电压信息
C_CONS_METER_VOL_CURVE | 重点高危用户日电压信息 | U43 | 电压 | C_CONS_METER_VOL_CURVE 重点高危用户日电压信息
C_CONS_METER_VOL_CURVE | 重点高危用户日电压信息 | U42 | 电压 | C_CONS_METER_VOL_CURVE 重点高危用户日电压信息
C_CONS_METER_VOL_CURVE | 重点高危用户日电压信息 | U41 | 电压 | C_CONS_METER_VOL_CURVE 重点高危用户日电压信息
C_CONS_METER_VOL_CURVE | 重点高危用户日电压信息 | U40 | 电压 | C_CONS_METER_VOL_CURVE 重点高危用户日电压信息
C_CONS_METER_VOL_CURVE | 重点高危用户日电压信息 | U39 | 电压 | C_CONS_METER_VOL_CURVE 重点高危用户日电压信息
C_CONS_METER_VOL_CURVE | 重点高危用户日电压信息 | U38 | 电压 | C_CONS_METER_VOL_CURVE 重点高危用户日电压信息
C_CONS_METER_VOL_CURVE | 重点高危用户日电压信息 | U37 | 电压 | C_CONS_METER_VOL_CURVE 重点高危用户日电压信息
C_CONS_METER_VOL_CURVE | 重点高危用户日电压信息 | U36 | 电压 | C_CONS_METER_VOL_CURVE 重点高危用户日电压信息
C_CONS_METER_VOL_CURVE | 重点高危用户日电压信息 | U35 | 电压 | C_CONS_METER_VOL_CURVE 重点高危用户日电压信息
C_CONS_METER_VOL_CURVE | 重点高危用户日电压信息 | U34 | 电压 | C_CONS_METER_VOL_CURVE 重点高危用户日电压信息
C_CONS_METER_VOL_CURVE | 重点高危用户日电压信息 | U33 | 电压 | C_CONS_METER_VOL_CURVE 重点高危用户日电压信息
C_CONS_METER_VOL_CURVE | 重点高危用户日电压信息 | U32 | 电压 | C_CONS_METER_VOL_CURVE 重点高危用户日电压信息
C_CONS_METER_VOL_CURVE | 重点高危用户日电压信息 | U31 | 电压 | C_CONS_METER_VOL_CURVE 重点高危用户日电压信息
C_CONS_METER_VOL_CURVE | 重点高危用户日电压信息 | U30 | 电压 | C_CONS_METER_VOL_CURVE 重点高危用户日电压信息
C_CONS_METER_VOL_CURVE | 重点高危用户日电压信息 | U29 | 电压 | C_CONS_METER_VOL_CURVE 重点高危用户日电压信息
C_CONS_METER_VOL_CURVE | 重点高危用户日电压信息 | U28 | 电压 | C_CONS_METER_VOL_CURVE 重点高危用户日电压信息
C_CONS_METER_VOL_CURVE | 重点高危用户日电压信息 | U27 | 电压 | C_CONS_METER_VOL_CURVE 重点高危用户日电压信息
C_CONS_METER_VOL_CURVE | 重点高危用户日电压信息 | U26 | 电压 | C_CONS_METER_VOL_CURVE 重点高危用户日电压信息
C_CONS_METER_VOL_CURVE | 重点高危用户日电压信息 | U25 | 电压 | C_CONS_METER_VOL_CURVE 重点高危用户日电压信息
C_CONS_METER_VOL_CURVE | 重点高危用户日电压信息 | U24 | 电压 | C_CONS_METER_VOL_CURVE 重点高危用户日电压信息
C_CONS_METER_VOL_CURVE | 重点高危用户日电压信息 | U23 | 电压 | C_CONS_METER_VOL_CURVE 重点高危用户日电压信息
C_CONS_METER_VOL_CURVE | 重点高危用户日电压信息 | U22 | 电压 | C_CONS_METER_VOL_CURVE 重点高危用户日电压信息
C_CONS_METER_VOL_CURVE | 重点高危用户日电压信息 | U21 | 电压 | C_CONS_METER_VOL_CURVE 重点高危用户日电压信息
C_CONS_METER_VOL_CURVE | 重点高危用户日电压信息 | U20 | 电压 | C_CONS_METER_VOL_CURVE 重点高危用户日电压信息
C_CONS_METER_VOL_CURVE | 重点高危用户日电压信息 | U19 | 电压 | C_CONS_METER_VOL_CURVE 重点高危用户日电压信息
C_CONS_METER_VOL_CURVE | 重点高危用户日电压信息 | U18 | 电压 | C_CONS_METER_VOL_CURVE 重点高危用户日电压信息
C_CONS_METER_VOL_CURVE | 重点高危用户日电压信息 | U17 | 电压 | C_CONS_METER_VOL_CURVE 重点高危用户日电压信息
C_CONS_METER_VOL_CURVE | 重点高危用户日电压信息 | U16 | 电压 | C_CONS_METER_VOL_CURVE 重点高危用户日电压信息
C_CONS_METER_VOL_CURVE | 重点高危用户日电压信息 | U15 | 电压 | C_CONS_METER_VOL_CURVE 重点高危用户日电压信息
C_CONS_METER_VOL_CURVE | 重点高危用户日电压信息 | U14 | 电压 | C_CONS_METER_VOL_CURVE 重点高危用户日电压信息
C_CONS_METER_VOL_CURVE | 重点高危用户日电压信息 | U13 | 电压 | C_CONS_METER_VOL_CURVE 重点高危用户日电压信息
C_CONS_METER_VOL_CURVE | 重点高危用户日电压信息 | U12 | 电压 | C_CONS_METER_VOL_CURVE 重点高危用户日电压信息
C_CONS_METER_VOL_CURVE | 重点高危用户日电压信息 | U11 | 电压 | C_CONS_METER_VOL_CURVE 重点高危用户日电压信息
C_CONS_METER_VOL_CURVE | 重点高危用户日电压信息 | U10 | 电压 | C_CONS_METER_VOL_CURVE 重点高危用户日电压信息
C_CONS_METER_VOL_CURVE | 重点高危用户日电压信息 | U9 | 电压 | C_CONS_METER_VOL_CURVE 重点高危用户日电压信息
C_CONS_METER_VOL_CURVE | 重点高危用户日电压信息 | U8 | 电压 | C_CONS_METER_VOL_CURVE 重点高危用户日电压信息
C_CONS_METER_VOL_CURVE | 重点高危用户日电压信息 | U7 | 电压 | C_CONS_METER_VOL_CURVE 重点高危用户日电压信息
C_CONS_METER_VOL_CURVE | 重点高危用户日电压信息 | U6 | 电压 | C_CONS_METER_VOL_CURVE 重点高危用户日电压信息
C_CONS_METER_VOL_CURVE | 重点高危用户日电压信息 | U5 | 电压 | C_CONS_METER_VOL_CURVE 重点高危用户日电压信息
C_CONS_METER_VOL_CURVE | 重点高危用户日电压信息 | U4 | 电压 | C_CONS_METER_VOL_CURVE 重点高危用户日电压信息
C_CONS_METER_VOL_CURVE | 重点高危用户日电压信息 | U3 | 电压 | C_CONS_METER_VOL_CURVE 重点高危用户日电压信息
C_CONS_METER_VOL_CURVE | 重点高危用户日电压信息 | U2 | 电压 | C_CONS_METER_VOL_CURVE 重点高危用户日电压信息
C_CONS_METER_VOL_CURVE | 重点高危用户日电压信息 | U1 | 电压 | C_CONS_METER_VOL_CURVE 重点高危用户日电压信息
C_CONS_METER_VOL_CURVE | 重点高危用户日电压信息 | RATED_CURRENT | 当前值 | C_CONS_METER_VOL_CURVE 重点高危用户日电压信息
C_CONS_METER_VOL_CURVE | 重点高危用户日电压信息 | VOLT_CODE | 电压等级 | C_CONS_METER_VOL_CURVE 重点高危用户日电压信息
C_CONS_METER_VOL_CURVE | 重点高危用户日电压信息 | CON_MODE | 连接模式 | C_CONS_METER_VOL_CURVE 重点高危用户日电压信息
C_CONS_METER_VOL_CURVE | 重点高危用户日电压信息 | TYPE_CODE | 用电类别 | C_CONS_METER_VOL_CURVE 重点高危用户日电压信息
C_CONS_METER_VOL_CURVE | 重点高危用户日电压信息 | SORT_CODE | 用户类型 | C_CONS_METER_VOL_CURVE 重点高危用户日电压信息
C_CONS_METER_VOL_CURVE | 重点高危用户日电压信息 | MODEL_CODE | 模式 | C_CONS_METER_VOL_CURVE 重点高危用户日电压信息
C_CONS_METER_VOL_CURVE | 重点高危用户日电压信息 | MANUFACTURER_NAME | 厂家名称 | C_CONS_METER_VOL_CURVE 重点高危用户日电压信息
C_CONS_METER_VOL_CURVE | 重点高危用户日电压信息 | MANUFACTURER | 厂家代码 | C_CONS_METER_VOL_CURVE 重点高危用户日电压信息
C_CONS_METER_VOL_CURVE | 重点高危用户日电压信息 | ASSET_NO | 资产编号 | C_CONS_METER_VOL_CURVE 重点高危用户日电压信息
C_CONS_METER_VOL_CURVE | 重点高危用户日电压信息 | METER_ID | 电能表标识 | C_CONS_METER_VOL_CURVE 重点高危用户日电压信息
C_CONS_METER_VOL_CURVE | 重点高危用户日电压信息 | MP_ATTR_CODE | 计量点用途 | C_CONS_METER_VOL_CURVE 重点高危用户日电压信息
C_CONS_METER_VOL_CURVE | 重点高危用户日电压信息 | MP_TYPE_CODE | 计量点类型 | C_CONS_METER_VOL_CURVE 重点高危用户日电压信息
C_CONS_METER_VOL_CURVE | 重点高危用户日电压信息 | MP_NAME | 计量点名称 | C_CONS_METER_VOL_CURVE 重点高危用户日电压信息
C_CONS_METER_VOL_CURVE | 重点高危用户日电压信息 | MP_ID | 计量点ID | C_CONS_METER_VOL_CURVE 重点高危用户日电压信息
C_CONS_METER_VOL_CURVE | 重点高危用户日电压信息 | HEC_INDUSTRY_CODE | 行业代码 | C_CONS_METER_VOL_CURVE 重点高危用户日电压信息
C_CONS_METER_VOL_CURVE | 重点高危用户日电压信息 | ORG_NO | 所属单位 | C_CONS_METER_VOL_CURVE 重点高危用户日电压信息
C_CONS_METER_VOL_CURVE | 重点高危用户日电压信息 | PHASE_FLAG | 相序标志 | C_CONS_METER_VOL_CURVE 重点高危用户日电压信息
C_CONS_METER_VOL_CURVE | 重点高危用户日电压信息 | DATA_DATE | 数据日期 | C_CONS_METER_VOL_CURVE 重点高危用户日电压信息
C_CONS_METER_VOL_CURVE | 重点高危用户日电压信息 | CONS_TYPE | 用户类型 | C_CONS_METER_VOL_CURVE 重点高危用户日电压信息
C_CONS_METER_VOL_CURVE | 重点高危用户日电压信息 | CONS_NAME | 用户名称 | C_CONS_METER_VOL_CURVE 重点高危用户日电压信息
C_CONS_METER_VOL_CURVE | 重点高危用户日电压信息 | CONS_NO | 用户编号 | C_CONS_METER_VOL_CURVE 重点高危用户日电压信息
C_CONS_METER_VOL_CURVE | 重点高危用户日电压信息 | ID | 唯一标识 | C_CONS_METER_VOL_CURVE 重点高危用户日电压信息
EVENT_INFO | 事件信息表 | ISABNORMAL | 是否为异常 | EVENT_INFO 事件信息表
EVENT_INFO | 事件信息表 | ISAUTOPUB | 是否自动发布 | EVENT_INFO 事件信息表
EVENT_INFO | 事件信息表 | EVENT_IMPORT | 事件重要性等级 | EVENT_INFO 事件信息表
EVENT_INFO | 事件信息表 | EVENT_NAME | 事件名称 | EVENT_INFO 事件信息表
EVENT_INFO | 事件信息表 | EVENT_CHILD_TYPE | 事件子类型编号 | EVENT_INFO 事件信息表
EVENT_INFO | 事件信息表 | EVENT_TYPE | 事件类型 | EVENT_INFO 事件信息表
G_SUBS | 变电站 | PMS_SUBS_ID | 电网变电站标识 | G_SUBS 变电站
G_SUBS | 变电站 | RUN_STATUS_CODE | 标识变电站当前状态 | G_SUBS 变电站
G_SUBS | 变电站 | CHG_DATE | 变点站最新变更时间 | G_SUBS 变电站
G_SUBS | 变电站 | INLINE_ID | 变电站入线标识 | G_SUBS 变电站
G_SUBS | 变电站 | ORG_NO | 变电站管理单位 | G_SUBS 变电站
G_SUBS | 变电站 | MT_CAP | 主变容量 | G_SUBS 变电站
G_SUBS | 变电站 | MT_NUM | 主变台数 | G_SUBS 变电站
G_SUBS | 变电站 | SUBS_ADDR | 变电站地址 | G_SUBS 变电站
G_SUBS | 变电站 | VOLT_CODE | 变电站电压等级 | G_SUBS 变电站
G_SUBS | 变电站 | SUBS_NO | 变电站编号 | G_SUBS 变电站
G_SUBS | 变电站 | SUBS_NAME | 变电站名称 | G_SUBS 变电站
G_SUBS | 变电站 | SUBS_ID | 变电站系统内部标识 | G_SUBS 变电站
R_CP_SWITCH_PARA | 采集点开关量参数 | G_EVENT | 一般事件上报标志 | R_CP_SWITCH_PARA 采集点开关量参数
R_CP_SWITCH_PARA | 采集点开关量参数 | IMPORTANT_EVENT | 重要事件上报标志 | R_CP_SWITCH_PARA 采集点开关量参数
R_CP_SWITCH_PARA | 采集点开关量参数 | POINT_ATTR_FLAG | A型触点 | R_CP_SWITCH_PARA 采集点开关量参数
R_CP_SWITCH_PARA | 采集点开关量参数 | CON_FLAG | 是否接入开关量 | R_CP_SWITCH_PARA 采集点开关量参数
R_CP_SWITCH_PARA | 采集点开关量参数 | CP_NO | 本实体记录唯一标识采集点编号 | R_CP_SWITCH_PARA 采集点开关量参数
R_CP_SWITCH_PARA | 采集点开关量参数 | SWITCH_PARA_ID | 开关量参数标识 | R_CP_SWITCH_PARA 采集点开关量参数
R_CP_CTRL_PARA | 采集点控制参数 | TURNS_STATUS | 表示各轮次受控状态 | R_CP_CTRL_PARA 采集点控制参数
R_CP_CTRL_PARA | 采集点控制参数 | REMAIN_PQ | 预购电剩余电量 | R_CP_CTRL_PARA 采集点控制参数
R_CP_CTRL_PARA | 采集点控制参数 | PREPAY_CTRL_FLAG | 预购电控投入标志 | R_CP_CTRL_PARA 采集点控制参数
R_CP_CTRL_PARA | 采集点控制参数 | CR_DATE | 催费告警时间 | R_CP_CTRL_PARA 采集点控制参数
R_CP_CTRL_PARA | 采集点控制参数 | CR_WARN_FLAG | 催费告警标志 | R_CP_CTRL_PARA 采集点控制参数
R_CP_CTRL_PARA | 采集点控制参数 | CR_FLAG | 催费控投入标志 | R_CP_CTRL_PARA 采集点控制参数
R_CP_CTRL_PARA | 采集点控制参数 | STOP_END_DATE | 营业报停控投入结束时间 | R_CP_CTRL_PARA 采集点控制参数
R_CP_CTRL_PARA | 采集点控制参数 | STOP_BNG_DATE | 营业报停控投入开始时间 | R_CP_CTRL_PARA 采集点控制参数
R_CP_CTRL_PARA | 采集点控制参数 | STOP_VALUE | 营业报停控投入时用电负荷最大值 | R_CP_CTRL_PARA 采集点控制参数
R_CP_CTRL_PARA | 采集点控制参数 | STOP_FLAG | 营业报停控投入标志 | R_CP_CTRL_PARA 采集点控制参数
R_CP_CTRL_PARA | 采集点控制参数 | HOLIDAY_END_DATE | 轮休时 | R_CP_CTRL_PARA 采集点控制参数
R_CP_CTRL_PARA | 采集点控制参数 | HOLIDAY_BGN_DATE | 轮休时 | R_CP_CTRL_PARA 采集点控制参数
R_CP_CTRL_PARA | 采集点控制参数 | HOLIDAY_VALUE | 厂休控投入时用电负荷最大值 | R_CP_CTRL_PARA 采集点控制参数
R_CP_CTRL_PARA | 采集点控制参数 | HOLIDAY | 轮休具体日期 | R_CP_CTRL_PARA 采集点控制参数
R_CP_CTRL_PARA | 采集点控制参数 | HOLIDAY_FLAG | 厂休控投入标志 | R_CP_CTRL_PARA 采集点控制参数
R_CP_CTRL_PARA | 采集点控制参数 | POWER_END_DATE | 遥控投入结束时间 | R_CP_CTRL_PARA 采集点控制参数
R_CP_CTRL_PARA | 采集点控制参数 | POWER_BGN_DATE | 功控投入开始时间 | R_CP_CTRL_PARA 采集点控制参数
R_CP_CTRL_PARA | 采集点控制参数 | POWER_VALUE | 功控投入时用电负荷最大值 | R_CP_CTRL_PARA 采集点控制参数
R_CP_CTRL_PARA | 采集点控制参数 | POWER_FLAG | 功控投入标志 | R_CP_CTRL_PARA 采集点控制参数
R_CP_CTRL_PARA | 采集点控制参数 | REMOTE_END_DATE | 遥控投入结束时间 | R_CP_CTRL_PARA 采集点控制参数
R_CP_CTRL_PARA | 采集点控制参数 | REMOTE_BGN_DATE | 遥控投入开始时间 | R_CP_CTRL_PARA 采集点控制参数
R_CP_CTRL_PARA | 采集点控制参数 | REMOTE_FLAG | 遥控投入标志 | R_CP_CTRL_PARA 采集点控制参数
R_CP_CTRL_PARA | 采集点控制参数 | SAFETY_LOAD | 保障安全供电所需负荷 | R_CP_CTRL_PARA 采集点控制参数
R_CP_CTRL_PARA | 采集点控制参数 | CP_NO | 本实体记录唯一标识采集点编号 | R_CP_CTRL_PARA 采集点控制参数
R_CP_CTRL_PARA | 采集点控制参数 | CONTROL_PARA_ID | 控制参数标识 | R_CP_CTRL_PARA 采集点控制参数
C_CONS_METER_FACTOR_CURVE | 重点高危用户日功率因数信息 | C67 | 功率因数 | C_CONS_METER_FACTOR_CURVE 重点高危用户日功率因数信息
C_CONS_METER_FACTOR_CURVE | 重点高危用户日功率因数信息 | C66 | 功率因数 | C_CONS_METER_FACTOR_CURVE 重点高危用户日功率因数信息
C_CONS_METER_FACTOR_CURVE | 重点高危用户日功率因数信息 | C65 | 功率因数 | C_CONS_METER_FACTOR_CURVE 重点高危用户日功率因数信息
C_CONS_METER_FACTOR_CURVE | 重点高危用户日功率因数信息 | C64 | 功率因数 | C_CONS_METER_FACTOR_CURVE 重点高危用户日功率因数信息
C_CONS_METER_FACTOR_CURVE | 重点高危用户日功率因数信息 | C63 | 功率因数 | C_CONS_METER_FACTOR_CURVE 重点高危用户日功率因数信息
C_CONS_METER_FACTOR_CURVE | 重点高危用户日功率因数信息 | C62 | 功率因数 | C_CONS_METER_FACTOR_CURVE 重点高危用户日功率因数信息
C_CONS_METER_FACTOR_CURVE | 重点高危用户日功率因数信息 | C61 | 功率因数 | C_CONS_METER_FACTOR_CURVE 重点高危用户日功率因数信息
C_CONS_METER_FACTOR_CURVE | 重点高危用户日功率因数信息 | C60 | 功率因数 | C_CONS_METER_FACTOR_CURVE 重点高危用户日功率因数信息
C_CONS_METER_FACTOR_CURVE | 重点高危用户日功率因数信息 | C59 | 功率因数 | C_CONS_METER_FACTOR_CURVE 重点高危用户日功率因数信息
C_CONS_METER_FACTOR_CURVE | 重点高危用户日功率因数信息 | C58 | 功率因数 | C_CONS_METER_FACTOR_CURVE 重点高危用户日功率因数信息
C_CONS_METER_FACTOR_CURVE | 重点高危用户日功率因数信息 | C57 | 功率因数 | C_CONS_METER_FACTOR_CURVE 重点高危用户日功率因数信息
C_CONS_METER_FACTOR_CURVE | 重点高危用户日功率因数信息 | C56 | 功率因数 | C_CONS_METER_FACTOR_CURVE 重点高危用户日功率因数信息
C_CONS_METER_FACTOR_CURVE | 重点高危用户日功率因数信息 | C55 | 功率因数 | C_CONS_METER_FACTOR_CURVE 重点高危用户日功率因数信息
C_CONS_METER_FACTOR_CURVE | 重点高危用户日功率因数信息 | C54 | 功率因数 | C_CONS_METER_FACTOR_CURVE 重点高危用户日功率因数信息
C_CONS_METER_FACTOR_CURVE | 重点高危用户日功率因数信息 | C53 | 功率因数 | C_CONS_METER_FACTOR_CURVE 重点高危用户日功率因数信息
C_CONS_METER_FACTOR_CURVE | 重点高危用户日功率因数信息 | C52 | 功率因数 | C_CONS_METER_FACTOR_CURVE 重点高危用户日功率因数信息
C_CONS_METER_FACTOR_CURVE | 重点高危用户日功率因数信息 | C51 | 功率因数 | C_CONS_METER_FACTOR_CURVE 重点高危用户日功率因数信息
C_CONS_METER_FACTOR_CURVE | 重点高危用户日功率因数信息 | C50 | 功率因数 | C_CONS_METER_FACTOR_CURVE 重点高危用户日功率因数信息
C_CONS_METER_FACTOR_CURVE | 重点高危用户日功率因数信息 | C49 | 功率因数 | C_CONS_METER_FACTOR_CURVE 重点高危用户日功率因数信息
C_CONS_METER_FACTOR_CURVE | 重点高危用户日功率因数信息 | C48 | 功率因数 | C_CONS_METER_FACTOR_CURVE 重点高危用户日功率因数信息
C_CONS_METER_FACTOR_CURVE | 重点高危用户日功率因数信息 | C47 | 功率因数 | C_CONS_METER_FACTOR_CURVE 重点高危用户日功率因数信息
C_CONS_METER_FACTOR_CURVE | 重点高危用户日功率因数信息 | C46 | 功率因数 | C_CONS_METER_FACTOR_CURVE 重点高危用户日功率因数信息
C_CONS_METER_FACTOR_CURVE | 重点高危用户日功率因数信息 | C45 | 功率因数 | C_CONS_METER_FACTOR_CURVE 重点高危用户日功率因数信息
C_CONS_METER_FACTOR_CURVE | 重点高危用户日功率因数信息 | C44 | 功率因数 | C_CONS_METER_FACTOR_CURVE 重点高危用户日功率因数信息
C_CONS_METER_FACTOR_CURVE | 重点高危用户日功率因数信息 | C43 | 功率因数 | C_CONS_METER_FACTOR_CURVE 重点高危用户日功率因数信息
C_CONS_METER_FACTOR_CURVE | 重点高危用户日功率因数信息 | C42 | 功率因数 | C_CONS_METER_FACTOR_CURVE 重点高危用户日功率因数信息
C_CONS_METER_FACTOR_CURVE | 重点高危用户日功率因数信息 | C41 | 功率因数 | C_CONS_METER_FACTOR_CURVE 重点高危用户日功率因数信息
C_CONS_METER_FACTOR_CURVE | 重点高危用户日功率因数信息 | C40 | 功率因数 | C_CONS_METER_FACTOR_CURVE 重点高危用户日功率因数信息
C_CONS_METER_FACTOR_CURVE | 重点高危用户日功率因数信息 | C39 | 功率因数 | C_CONS_METER_FACTOR_CURVE 重点高危用户日功率因数信息
C_CONS_METER_FACTOR_CURVE | 重点高危用户日功率因数信息 | C38 | 功率因数 | C_CONS_METER_FACTOR_CURVE 重点高危用户日功率因数信息
C_CONS_METER_FACTOR_CURVE | 重点高危用户日功率因数信息 | C37 | 功率因数 | C_CONS_METER_FACTOR_CURVE 重点高危用户日功率因数信息
C_CONS_METER_FACTOR_CURVE | 重点高危用户日功率因数信息 | C36 | 功率因数 | C_CONS_METER_FACTOR_CURVE 重点高危用户日功率因数信息
C_CONS_METER_FACTOR_CURVE | 重点高危用户日功率因数信息 | C35 | 功率因数 | C_CONS_METER_FACTOR_CURVE 重点高危用户日功率因数信息
C_CONS_METER_FACTOR_CURVE | 重点高危用户日功率因数信息 | C34 | 功率因数 | C_CONS_METER_FACTOR_CURVE 重点高危用户日功率因数信息
C_CONS_METER_FACTOR_CURVE | 重点高危用户日功率因数信息 | C33 | 功率因数 | C_CONS_METER_FACTOR_CURVE 重点高危用户日功率因数信息
C_CONS_METER_FACTOR_CURVE | 重点高危用户日功率因数信息 | C32 | 功率因数 | C_CONS_METER_FACTOR_CURVE 重点高危用户日功率因数信息
C_CONS_METER_FACTOR_CURVE | 重点高危用户日功率因数信息 | C31 | 功率因数 | C_CONS_METER_FACTOR_CURVE 重点高危用户日功率因数信息
C_CONS_METER_FACTOR_CURVE | 重点高危用户日功率因数信息 | C30 | 功率因数 | C_CONS_METER_FACTOR_CURVE 重点高危用户日功率因数信息
C_CONS_METER_FACTOR_CURVE | 重点高危用户日功率因数信息 | C29 | 功率因数 | C_CONS_METER_FACTOR_CURVE 重点高危用户日功率因数信息
C_CONS_METER_FACTOR_CURVE | 重点高危用户日功率因数信息 | C28 | 功率因数 | C_CONS_METER_FACTOR_CURVE 重点高危用户日功率因数信息
C_CONS_METER_FACTOR_CURVE | 重点高危用户日功率因数信息 | C27 | 功率因数 | C_CONS_METER_FACTOR_CURVE 重点高危用户日功率因数信息
C_CONS_METER_FACTOR_CURVE | 重点高危用户日功率因数信息 | C26 | 功率因数 | C_CONS_METER_FACTOR_CURVE 重点高危用户日功率因数信息
C_CONS_METER_FACTOR_CURVE | 重点高危用户日功率因数信息 | C25 | 功率因数 | C_CONS_METER_FACTOR_CURVE 重点高危用户日功率因数信息
C_CONS_METER_FACTOR_CURVE | 重点高危用户日功率因数信息 | C24 | 功率因数 | C_CONS_METER_FACTOR_CURVE 重点高危用户日功率因数信息
C_CONS_METER_FACTOR_CURVE | 重点高危用户日功率因数信息 | C23 | 功率因数 | C_CONS_METER_FACTOR_CURVE 重点高危用户日功率因数信息
C_CONS_METER_FACTOR_CURVE | 重点高危用户日功率因数信息 | C22 | 功率因数 | C_CONS_METER_FACTOR_CURVE 重点高危用户日功率因数信息
C_CONS_METER_FACTOR_CURVE | 重点高危用户日功率因数信息 | C21 | 功率因数 | C_CONS_METER_FACTOR_CURVE 重点高危用户日功率因数信息
C_CONS_METER_FACTOR_CURVE | 重点高危用户日功率因数信息 | C20 | 功率因数 | C_CONS_METER_FACTOR_CURVE 重点高危用户日功率因数信息
C_CONS_METER_FACTOR_CURVE | 重点高危用户日功率因数信息 | C19 | 功率因数 | C_CONS_METER_FACTOR_CURVE 重点高危用户日功率因数信息
C_CONS_METER_FACTOR_CURVE | 重点高危用户日功率因数信息 | C18 | 功率因数 | C_CONS_METER_FACTOR_CURVE 重点高危用户日功率因数信息
C_CONS_METER_FACTOR_CURVE | 重点高危用户日功率因数信息 | C17 | 功率因数 | C_CONS_METER_FACTOR_CURVE 重点高危用户日功率因数信息
C_CONS_METER_FACTOR_CURVE | 重点高危用户日功率因数信息 | C16 | 功率因数 | C_CONS_METER_FACTOR_CURVE 重点高危用户日功率因数信息
C_CONS_METER_FACTOR_CURVE | 重点高危用户日功率因数信息 | C15 | 功率因数 | C_CONS_METER_FACTOR_CURVE 重点高危用户日功率因数信息
C_CONS_METER_FACTOR_CURVE | 重点高危用户日功率因数信息 | C14 | 功率因数 | C_CONS_METER_FACTOR_CURVE 重点高危用户日功率因数信息
C_CONS_METER_FACTOR_CURVE | 重点高危用户日功率因数信息 | C13 | 功率因数 | C_CONS_METER_FACTOR_CURVE 重点高危用户日功率因数信息
C_CONS_METER_FACTOR_CURVE | 重点高危用户日功率因数信息 | C12 | 功率因数 | C_CONS_METER_FACTOR_CURVE 重点高危用户日功率因数信息
C_CONS_METER_FACTOR_CURVE | 重点高危用户日功率因数信息 | C11 | 功率因数 | C_CONS_METER_FACTOR_CURVE 重点高危用户日功率因数信息
C_CONS_METER_FACTOR_CURVE | 重点高危用户日功率因数信息 | C10 | 功率因数 | C_CONS_METER_FACTOR_CURVE 重点高危用户日功率因数信息
C_CONS_METER_FACTOR_CURVE | 重点高危用户日功率因数信息 | C9 | 功率因数 | C_CONS_METER_FACTOR_CURVE 重点高危用户日功率因数信息
C_CONS_METER_FACTOR_CURVE | 重点高危用户日功率因数信息 | C8 | 功率因数 | C_CONS_METER_FACTOR_CURVE 重点高危用户日功率因数信息
C_CONS_METER_FACTOR_CURVE | 重点高危用户日功率因数信息 | C7 | 功率因数 | C_CONS_METER_FACTOR_CURVE 重点高危用户日功率因数信息
C_CONS_METER_FACTOR_CURVE | 重点高危用户日功率因数信息 | C6 | 功率因数 | C_CONS_METER_FACTOR_CURVE 重点高危用户日功率因数信息
C_CONS_METER_FACTOR_CURVE | 重点高危用户日功率因数信息 | C5 | 功率因数 | C_CONS_METER_FACTOR_CURVE 重点高危用户日功率因数信息
C_CONS_METER_FACTOR_CURVE | 重点高危用户日功率因数信息 | C4 | 功率因数 | C_CONS_METER_FACTOR_CURVE 重点高危用户日功率因数信息
C_CONS_METER_FACTOR_CURVE | 重点高危用户日功率因数信息 | C3 | 功率因数 | C_CONS_METER_FACTOR_CURVE 重点高危用户日功率因数信息
C_CONS_METER_FACTOR_CURVE | 重点高危用户日功率因数信息 | C2 | 功率因数 | C_CONS_METER_FACTOR_CURVE 重点高危用户日功率因数信息
C_CONS_METER_FACTOR_CURVE | 重点高危用户日功率因数信息 | C1 | 功率因数 | C_CONS_METER_FACTOR_CURVE 重点高危用户日功率因数信息
C_CONS_METER_FACTOR_CURVE | 重点高危用户日功率因数信息 | RATED_CURRENT | 连接方式 | C_CONS_METER_FACTOR_CURVE 重点高危用户日功率因数信息
C_CONS_METER_FACTOR_CURVE | 重点高危用户日功率因数信息 | VOLT_CODE | 电压代码 | C_CONS_METER_FACTOR_CURVE 重点高危用户日功率因数信息
C_CONS_METER_FACTOR_CURVE | 重点高危用户日功率因数信息 | CON_MODE | 通信模式 | C_CONS_METER_FACTOR_CURVE 重点高危用户日功率因数信息
C_CONS_METER_FACTOR_CURVE | 重点高危用户日功率因数信息 | TYPE_CODE | 电表类别 | C_CONS_METER_FACTOR_CURVE 重点高危用户日功率因数信息
C_CONS_METER_FACTOR_CURVE | 重点高危用户日功率因数信息 | SORT_CODE | 用户类型 | C_CONS_METER_FACTOR_CURVE 重点高危用户日功率因数信息
C_CONS_METER_FACTOR_CURVE | 重点高危用户日功率因数信息 | MODEL_CODE | 路由型号 | C_CONS_METER_FACTOR_CURVE 重点高危用户日功率因数信息
C_CONS_METER_FACTOR_CURVE | 重点高危用户日功率因数信息 | MANUFACTURER_NAME | 厂商名称 | C_CONS_METER_FACTOR_CURVE 重点高危用户日功率因数信息
C_CONS_METER_FACTOR_CURVE | 重点高危用户日功率因数信息 | MANUFACTURER | 厂商代码 | C_CONS_METER_FACTOR_CURVE 重点高危用户日功率因数信息
C_CONS_METER_FACTOR_CURVE | 重点高危用户日功率因数信息 | PHASE_FLAG | 相序标志 | C_CONS_METER_FACTOR_CURVE 重点高危用户日功率因数信息
C_CONS_METER_FACTOR_CURVE | 重点高危用户日功率因数信息 | ASSET_NO | 资产编号 | C_CONS_METER_FACTOR_CURVE 重点高危用户日功率因数信息
C_CONS_METER_FACTOR_CURVE | 重点高危用户日功率因数信息 | METER_ID | 用户类型 | C_CONS_METER_FACTOR_CURVE 重点高危用户日功率因数信息
C_CONS_METER_FACTOR_CURVE | 重点高危用户日功率因数信息 | MP_ATTR_CODE | 电压代码 | C_CONS_METER_FACTOR_CURVE 重点高危用户日功率因数信息
C_CONS_METER_FACTOR_CURVE | 重点高危用户日功率因数信息 | MP_TYPE_CODE | 计量点类型 | C_CONS_METER_FACTOR_CURVE 重点高危用户日功率因数信息
C_CONS_METER_FACTOR_CURVE | 重点高危用户日功率因数信息 | MP_NAME | 计量点名称 | C_CONS_METER_FACTOR_CURVE 重点高危用户日功率因数信息
C_CONS_METER_FACTOR_CURVE | 重点高危用户日功率因数信息 | MP_ID | 计量点ID | C_CONS_METER_FACTOR_CURVE 重点高危用户日功率因数信息
C_CONS_METER_FACTOR_CURVE | 重点高危用户日功率因数信息 | HEC_INDUSTRY_CODE | 行业代码 | C_CONS_METER_FACTOR_CURVE 重点高危用户日功率因数信息
C_CONS_METER_FACTOR_CURVE | 重点高危用户日功率因数信息 | ORG_NO | 所属单位 | C_CONS_METER_FACTOR_CURVE 重点高危用户日功率因数信息
C_CONS_METER_FACTOR_CURVE | 重点高危用户日功率因数信息 | DATA_DATE | 测量点标识 | C_CONS_METER_FACTOR_CURVE 重点高危用户日功率因数信息
C_CONS_METER_FACTOR_CURVE | 重点高危用户日功率因数信息 | CONS_TYPE | 用户类型 | C_CONS_METER_FACTOR_CURVE 重点高危用户日功率因数信息
C_CONS_METER_FACTOR_CURVE | 重点高危用户日功率因数信息 | CONS_NAME | 用户名称 | C_CONS_METER_FACTOR_CURVE 重点高危用户日功率因数信息
C_CONS_METER_FACTOR_CURVE | 重点高危用户日功率因数信息 | CONS_NO | 用户编号 | C_CONS_METER_FACTOR_CURVE 重点高危用户日功率因数信息
C_CONS_METER_FACTOR_CURVE | 重点高危用户日功率因数信息 | ID | 测量点标识 | C_CONS_METER_FACTOR_CURVE 重点高危用户日功率因数信息
C_CONS_METER_FACTOR_CURVE | 重点高危用户日功率因数信息 | C96 | 功率因数 | C_CONS_METER_FACTOR_CURVE 重点高危用户日功率因数信息
C_CONS_METER_FACTOR_CURVE | 重点高危用户日功率因数信息 | C95 | 功率因数 | C_CONS_METER_FACTOR_CURVE 重点高危用户日功率因数信息
C_CONS_METER_FACTOR_CURVE | 重点高危用户日功率因数信息 | C94 | 功率因数 | C_CONS_METER_FACTOR_CURVE 重点高危用户日功率因数信息
C_CONS_METER_FACTOR_CURVE | 重点高危用户日功率因数信息 | C93 | 功率因数 | C_CONS_METER_FACTOR_CURVE 重点高危用户日功率因数信息
C_CONS_METER_FACTOR_CURVE | 重点高危用户日功率因数信息 | C92 | 功率因数 | C_CONS_METER_FACTOR_CURVE 重点高危用户日功率因数信息
C_CONS_METER_FACTOR_CURVE | 重点高危用户日功率因数信息 | C91 | 功率因数 | C_CONS_METER_FACTOR_CURVE 重点高危用户日功率因数信息
C_CONS_METER_FACTOR_CURVE | 重点高危用户日功率因数信息 | C90 | 功率因数 | C_CONS_METER_FACTOR_CURVE 重点高危用户日功率因数信息
C_CONS_METER_FACTOR_CURVE | 重点高危用户日功率因数信息 | C89 | 功率因数 | C_CONS_METER_FACTOR_CURVE 重点高危用户日功率因数信息
C_CONS_METER_FACTOR_CURVE | 重点高危用户日功率因数信息 | C88 | 功率因数 | C_CONS_METER_FACTOR_CURVE 重点高危用户日功率因数信息
C_CONS_METER_FACTOR_CURVE | 重点高危用户日功率因数信息 | C87 | 功率因数 | C_CONS_METER_FACTOR_CURVE 重点高危用户日功率因数信息
C_CONS_METER_FACTOR_CURVE | 重点高危用户日功率因数信息 | C86 | 功率因数 | C_CONS_METER_FACTOR_CURVE 重点高危用户日功率因数信息
C_CONS_METER_FACTOR_CURVE | 重点高危用户日功率因数信息 | C85 | 功率因数 | C_CONS_METER_FACTOR_CURVE 重点高危用户日功率因数信息
C_CONS_METER_FACTOR_CURVE | 重点高危用户日功率因数信息 | C84 | 功率因数 | C_CONS_METER_FACTOR_CURVE 重点高危用户日功率因数信息
C_CONS_METER_FACTOR_CURVE | 重点高危用户日功率因数信息 | C83 | 功率因数 | C_CONS_METER_FACTOR_CURVE 重点高危用户日功率因数信息
C_CONS_METER_FACTOR_CURVE | 重点高危用户日功率因数信息 | C82 | 功率因数 | C_CONS_METER_FACTOR_CURVE 重点高危用户日功率因数信息
C_CONS_METER_FACTOR_CURVE | 重点高危用户日功率因数信息 | C81 | 功率因数 | C_CONS_METER_FACTOR_CURVE 重点高危用户日功率因数信息
C_CONS_METER_FACTOR_CURVE | 重点高危用户日功率因数信息 | C80 | 功率因数 | C_CONS_METER_FACTOR_CURVE 重点高危用户日功率因数信息
C_CONS_METER_FACTOR_CURVE | 重点高危用户日功率因数信息 | C79 | 功率因数 | C_CONS_METER_FACTOR_CURVE 重点高危用户日功率因数信息
C_CONS_METER_FACTOR_CURVE | 重点高危用户日功率因数信息 | C78 | 功率因数 | C_CONS_METER_FACTOR_CURVE 重点高危用户日功率因数信息
C_CONS_METER_FACTOR_CURVE | 重点高危用户日功率因数信息 | C77 | 功率因数 | C_CONS_METER_FACTOR_CURVE 重点高危用户日功率因数信息
C_CONS_METER_FACTOR_CURVE | 重点高危用户日功率因数信息 | C76 | 功率因数 | C_CONS_METER_FACTOR_CURVE 重点高危用户日功率因数信息
C_CONS_METER_FACTOR_CURVE | 重点高危用户日功率因数信息 | C75 | 功率因数 | C_CONS_METER_FACTOR_CURVE 重点高危用户日功率因数信息
C_CONS_METER_FACTOR_CURVE | 重点高危用户日功率因数信息 | C74 | 功率因数 | C_CONS_METER_FACTOR_CURVE 重点高危用户日功率因数信息
C_CONS_METER_FACTOR_CURVE | 重点高危用户日功率因数信息 | C73 | 功率因数 | C_CONS_METER_FACTOR_CURVE 重点高危用户日功率因数信息
C_CONS_METER_FACTOR_CURVE | 重点高危用户日功率因数信息 | C72 | 功率因数 | C_CONS_METER_FACTOR_CURVE 重点高危用户日功率因数信息
C_CONS_METER_FACTOR_CURVE | 重点高危用户日功率因数信息 | C71 | 功率因数 | C_CONS_METER_FACTOR_CURVE 重点高危用户日功率因数信息
C_CONS_METER_FACTOR_CURVE | 重点高危用户日功率因数信息 | C70 | 功率因数 | C_CONS_METER_FACTOR_CURVE 重点高危用户日功率因数信息
C_CONS_METER_FACTOR_CURVE | 重点高危用户日功率因数信息 | C69 | 功率因数 | C_CONS_METER_FACTOR_CURVE 重点高危用户日功率因数信息
C_CONS_METER_FACTOR_CURVE | 重点高危用户日功率因数信息 | C68 | 功率因数 | C_CONS_METER_FACTOR_CURVE 重点高危用户日功率因数信息
D_IT | 互感器信息 | WIRING_MODE | 接线方式 | D_IT 互感器信息
D_IT | 互感器信息 | BOX_BAR_CODE | 周转箱条形码 | D_IT 互感器信息
D_IT | 互感器信息 | STORE_LOC_ID | 储位编号 | D_IT 互感器信息
D_IT | 互感器信息 | STORE_AREA_ID | 存放区编号 | D_IT 互感器信息
D_IT | 互感器信息 | WH_AREA_ID | 库区编号 | D_IT 互感器信息
D_IT | 互感器信息 | WH_ID | 库房编号 | D_IT 互感器信息
D_IT | 互感器信息 | CUR_STATUS_CODE | 互感器设备状态分类与代码 | D_IT 互感器信息
D_IT | 互感器信息 | ERP_BATCH_NO | ERP提供的物料号 | D_IT 互感器信息
D_IT | 互感器信息 | NEW_FLAG | 区分新表标志 | D_IT 互感器信息
D_IT | 互感器信息 | PR_CODE | 电能计量设备产权代码 | D_IT 互感器信息
D_IT | 互感器信息 | DESCARD_DATE | 报废日期 | D_IT 互感器信息
D_IT | 互感器信息 | DISCARD_REASON | 用于报废申请分类 | D_IT 互感器信息
D_IT | 互感器信息 | ROTATE_CYCLE | 轮换周期 | D_IT 互感器信息
D_IT | 互感器信息 | CHK_DATE | 校验日期 | D_IT 互感器信息
D_IT | 互感器信息 | DOC_CREATE_DATE | 互感器建档日期 | D_IT 互感器信息
D_IT | 互感器信息 | DOC_CREATOR_NO | 互感器建挡人 | D_IT 互感器信息
D_IT | 互感器信息 | EQIP_PRC | 设备单价 | D_IT 互感器信息
D_IT | 互感器信息 | TV_TURNS | 电压互感器互感器穿心匝数 | D_IT 互感器信息
D_IT | 互感器信息 | TV_PRE_CODE | 互感器准确度等级分类与代码 | D_IT 互感器信息
D_IT | 互感器信息 | TV_LIGHT_LOAD | 电压互感器轻载负荷 | D_IT 互感器信息
D_IT | 互感器信息 | TV_RATED_SND_LOAD | 电压互感器额定二次负荷 | D_IT 互感器信息
D_IT | 互感器信息 | VOLT_RATIO_CODE | 电压互感器变比分类与代码 | D_IT 互感器信息
D_IT | 互感器信息 | TA_TURNS | 电流互感器互感器穿心匝数 | D_IT 互感器信息
D_IT | 互感器信息 | TA_PRE_CODE | 互感器准确度等级分类与代码 | D_IT 互感器信息
D_IT | 互感器信息 | TA_LIGHT_LOAD | 电流互感器轻载负荷 | D_IT 互感器信息
D_IT | 互感器信息 | TA_RATED_SND_LOAD | 电流互感器额定二次负荷 | D_IT 互感器信息
D_IT | 互感器信息 | FST_RC_CODE | 额定一次电流 | D_IT 互感器信息
D_IT | 互感器信息 | SND_RV_CODE | 额定二次电流 | D_IT 互感器信息
D_IT | 互感器信息 | RC_RATIO_CODE | 电流互感器变比分类与代码 | D_IT 互感器信息
D_IT | 互感器信息 | CAP | 互感器容量 | D_IT 互感器信息
D_IT | 互感器信息 | PF | 互感器功率因数 | D_IT 互感器信息
D_IT | 互感器信息 | RATED_FREQ_CODE | 额定频率 | D_IT 互感器信息
D_IT | 互感器信息 | RV_CODE | 额定电压 | D_IT 互感器信息
D_IT | 互感器信息 | MADE_DATE | 出厂日期 | D_IT 互感器信息
D_IT | 互感器信息 | MANUFACTURER | 生产厂家 | D_IT 互感器信息
D_IT | 互感器信息 | WINDING_CONFIG_CODE | 绕组配置 | D_IT 互感器信息
D_IT | 互感器信息 | INSULATION_MODE | 绝缘方式 | D_IT 互感器信息
D_IT | 互感器信息 | MEAS_PRINCIPLE_CODE | 互感器原理 | D_IT 互感器信息
D_IT | 互感器信息 | MODEL_CODE | 电能表的型号 | D_IT 互感器信息
D_IT | 互感器信息 | TYPE_CODE | 互感器类型 | D_IT 互感器信息
D_IT | 互感器信息 | SORT_CODE | 互感器类别 | D_IT 互感器信息
D_IT | 互感器信息 | MADE_NO | 厂家印制的编号 | D_IT 互感器信息
D_IT | 互感器信息 | ASSET_NO | 资产编号 | D_IT 互感器信息
D_IT | 互感器信息 | BAR_CODE | 互感器编号规则 | D_IT 互感器信息
D_IT | 互感器信息 | LOT_NO | 生产批次 | D_IT 互感器信息
D_IT | 互感器信息 | RCV_ID | 到货接收的ID | D_IT 互感器信息
D_IT | 互感器信息 | CONTRACT_ID | 订货合同编号 | D_IT 互感器信息
D_IT | 互感器信息 | BELONG_DEPT | 互感器当前所在单位 | D_IT 互感器信息
D_IT | 互感器信息 | PR_ORG | 互感器产权归属单位 | D_IT 互感器信息
D_IT | 互感器信息 | IT_ID | 本实体记录的唯一标识 | D_IT 互感器信息
G_TRAN | 变压器 | PMS_EQUIP_ID | 电网变压器标识 | G_TRAN 变压器
G_TRAN | 变压器 | TS_ALG_FLAG | 变损计算方式分类与代码 | G_TRAN 变压器
G_TRAN | 变压器 | TS_NO | 变压器变损参数标识 | G_TRAN 变压器
G_TRAN | 变压器 | AP_TL_VALUE | 用于协议值法计算变损 | G_TRAN 变压器
G_TRAN | 变压器 | RP_TL_VALUE | 用于协议值法计算变损 | G_TRAN 变压器
G_TRAN | 变压器 | GROUND_RESI | 接地电阻 | G_TRAN 变压器
G_TRAN | 变压器 | SUBJOINT_LOC | 分接头位置 | G_TRAN 变压器
G_TRAN | 变压器 | SUBJOINT_GRADE | 分接头档次 | G_TRAN 变压器
G_TRAN | 变压器 | OIL_NO | 油号 | G_TRAN 变压器
G_TRAN | 变压器 | MAIN_WIRING_MODE | 电气主接线方式 | G_TRAN 变压器
G_TRAN | 变压器 | PR_CODE | 设备的产权说明 | G_TRAN 变压器
G_TRAN | 变压器 | TEST_CYCLE | 设备的试验周期 | G_TRAN 变压器
G_TRAN | 变压器 | TEST_DATE | 设备最近一次的试验日期 | G_TRAN 变压器
G_TRAN | 变压器 | K_CURRENT | 设备的K值电流 | G_TRAN 变压器
G_TRAN | 变压器 | SC_RESI | 设备的断路阻抗描述 | G_TRAN 变压器
G_TRAN | 变压器 | RC_LV | 额定电流_低压 | G_TRAN 变压器
G_TRAN | 变压器 | RV_LV | 额定电压_低压 | G_TRAN 变压器
G_TRAN | 变压器 | RC_MV | 额定电流_中压 | G_TRAN 变压器
G_TRAN | 变压器 | RV_MV | 额定电压_中压 | G_TRAN 变压器
G_TRAN | 变压器 | RC_HV | 额定电流_高压 | G_TRAN 变压器
G_TRAN | 变压器 | RV_HV | 额定电压_高压 | G_TRAN 变压器
G_TRAN | 变压器 | COOL_MODE | 变压器冷却方式分类与代码 | G_TRAN 变压器
G_TRAN | 变压器 | WIRE_GROUP_CODE | 变压器接线组别分类与代码 | G_TRAN 变压器
G_TRAN | 变压器 | MADE_DATE | 变压器出厂日期 | G_TRAN 变压器
G_TRAN | 变压器 | MADE_NO | 设备出厂编号 | G_TRAN 变压器
G_TRAN | 变压器 | FACTORY_NAME | 设备生产厂家名称 | G_TRAN 变压器
G_TRAN | 变压器 | K_VALUE | K值 | G_TRAN 变压器
G_TRAN | 变压器 | MODEL_NO | 设备型号 | G_TRAN 变压器
G_TRAN | 变压器 | SNDSIDE_VOLT_CODE | 设备二侧电压 | G_TRAN 变压器
G_TRAN | 变压器 | FRSTSIDE_VOLT_CODE | 设备一侧电压 | G_TRAN 变压器
G_TRAN | 变压器 | GROUND_FLAG | 低压中性点是否接地 | G_TRAN 变压器
G_TRAN | 变压器 | PROTECT_MODE | 受电设备保护方式 | G_TRAN 变压器
G_TRAN | 变压器 | DUE_DATE | 减容或暂停到期日期 | G_TRAN 变压器
G_TRAN | 变压器 | CHG_CAP | 减少或暂停部分容量 | G_TRAN 变压器
G_TRAN | 变压器 | PUB_PRIV_FLAG | 台区是公变或者专变 | G_TRAN 变压器
G_TRAN | 变压器 | RUN_STATUS_CODE | 本次变更前运行状态 | G_TRAN 变压器
G_TRAN | 变压器 | MS_FLAG | 电源用途分类与代码 | G_TRAN 变压器
G_TRAN | 变压器 | PLAN_RESUME_DATE | 设备的计划恢复的日期 | G_TRAN 变压器
G_TRAN | 变压器 | ACTUAL_STOP_USE_DATE | 设备本次业务实际停用日期 | G_TRAN 变压器
G_TRAN | 变压器 | ACTUAL_START_DATE | 设备本次业务实际启用日期 | G_TRAN 变压器
G_TRAN | 变压器 | FRST_RUN_DATE | 设备首次运行日期 | G_TRAN 变压器
G_TRAN | 变压器 | PLATE_CAP | 设备铭牌上登记容量 | G_TRAN 变压器
G_TRAN | 变压器 | INST_DATE | 设备安装日期 | G_TRAN 变压器
G_TRAN | 变压器 | INST_ADDR | 安装地址 | G_TRAN 变压器
G_TRAN | 变压器 | TRAN_NAME | 设备名称 | G_TRAN 变压器
G_TRAN | 变压器 | CHG_REMARK | 设备变更说明 | G_TRAN 变压器
G_TRAN | 变压器 | TYPE_CODE | 区分是变压器还是高压电动机 | G_TRAN 变压器
G_TRAN | 变压器 | CONS_ID | 用电客户内部唯一标识 | G_TRAN 变压器
G_TRAN | 变压器 | ORG_NO | 变压器管理单位 | G_TRAN 变压器
G_TRAN | 变压器 | TG_ID | 台区标识 | G_TRAN 变压器
G_TRAN | 变压器 | EQUIP_ID | 设备唯一标识 | G_TRAN 变压器
D_OTHER_DEV | 其它设备信息 | IP | 同步营销静态IP字段 | D_OTHER_DEV 其它设备信息
D_OTHER_DEV | 其它设备信息 | BATCH_NUMBER | 批次号 | D_OTHER_DEV 其它设备信息
D_OTHER_DEV | 其它设备信息 | SIM_STAT | SIM卡额定流量 | D_OTHER_DEV 其它设备信息
D_OTHER_DEV | 其它设备信息 | REMARK | 备注 | D_OTHER_DEV 其它设备信息
D_OTHER_DEV | 其它设备信息 | STORE_LOC_ID | 储位编号 | D_OTHER_DEV 其它设备信息
D_OTHER_DEV | 其它设备信息 | BOX_BAR_CODE | 周转箱条形码 | D_OTHER_DEV 其它设备信息
D_OTHER_DEV | 其它设备信息 | STATUS_CODE | 电能表资产状态分类与代码 | D_OTHER_DEV 其它设备信息
D_OTHER_DEV | 其它设备信息 | EQIP_PRC | 设备单价 | D_OTHER_DEV 其它设备信息
D_OTHER_DEV | 其它设备信息 | PURCHASE_DATE | 购置时间 | D_OTHER_DEV 其它设备信息
D_OTHER_DEV | 其它设备信息 | MODEL_CODE | 其它设备的型号 | D_OTHER_DEV 其它设备信息
D_OTHER_DEV | 其它设备信息 | MANUFACTURER | 生产厂家 | D_OTHER_DEV 其它设备信息
D_OTHER_DEV | 其它设备信息 | MADE_NO | 厂家印制的编号 | D_OTHER_DEV 其它设备信息
D_OTHER_DEV | 其它设备信息 | ASSET_NO | 资产编号 | D_OTHER_DEV 其它设备信息
D_OTHER_DEV | 其它设备信息 | EQUIP_CATEG | 营销技术装备类别分类与代码 | D_OTHER_DEV 其它设备信息
D_OTHER_DEV | 其它设备信息 | LOT_NO | 其它资产生产批次 | D_OTHER_DEV 其它设备信息
D_OTHER_DEV | 其它设备信息 | BELONG_DEPT | 其他资产当前所在单位 | D_OTHER_DEV 其它设备信息
D_OTHER_DEV | 其它设备信息 | PR_ORG | 其他资产的产权单位编号 | D_OTHER_DEV 其它设备信息
D_OTHER_DEV | 其它设备信息 | ID | 本实体记录的唯一标识 | D_OTHER_DEV 其它设备信息
D_CARRIER_WAVE | 下行通信模块属性 | CARRIER_WAVE_TYPE | 载波类型 | D_CARRIER_WAVE 下行通信模块属性
D_CARRIER_WAVE | 下行通信模块属性 | CARRIER_WAVE_MODEL | 载波型号 | D_CARRIER_WAVE 下行通信模块属性
D_CARRIER_WAVE | 下行通信模块属性 | CARRIER_WAVE_VER | 模块软件版本 | D_CARRIER_WAVE 下行通信模块属性
D_CARRIER_WAVE | 下行通信模块属性 | CARRIER_WAVE_CENTER_FREQ | 中心频点 | D_CARRIER_WAVE 下行通信模块属性
D_CARRIER_WAVE | 下行通信模块属性 | CARRIER_WAVE_FREQ_SCOPE | 频率范围 | D_CARRIER_WAVE 下行通信模块属性
D_CARRIER_WAVE | 下行通信模块属性 | CARRIER_WAVE_CHIP_MANUFACTURER | 模块厂商 | D_CARRIER_WAVE 下行通信模块属性
D_CARRIER_WAVE | 下行通信模块属性 | CARRIER_WAVE_ID | 载波模块属性标识 | D_CARRIER_WAVE 下行通信模块属性
D_CARRIER_WAVE | 下行通信模块属性 | COMM_MODULE_TYPE | 通信模块类型 | D_CARRIER_WAVE 下行通信模块属性
D_CARRIER_WAVE | 下行通信模块属性 | COMM_MODULE_ID | 采集系统中唯一ID | D_CARRIER_WAVE 下行通信模块属性
D_CARRIER_WAVE | 下行通信模块属性 | INST_DATE | 安装日期 | D_CARRIER_WAVE 下行通信模块属性
D_CARRIER_WAVE | 下行通信模块属性 | CARRIER_WAVE_MODULATION | 调制方式 | D_CARRIER_WAVE 下行通信模块属性
R_CP | 采集点 | ORG_NO | 供电单位 | R_CP 采集点
R_CP | 采集点 | GPS_LATITUDE | GPS纬度 | R_CP 采集点
R_CP | 采集点 | GPS_LONGITUDE | GPS经度 | R_CP 采集点
R_CP | 采集点 | CP_ADDR | 采集点地址 | R_CP 采集点
R_CP | 采集点 | STATUS_CODE | 采集点状态 | R_CP 采集点
R_CP | 采集点 | CP_TYPE_CODE | 代码类 | R_CP 采集点
R_CP | 采集点 | NAME | 具体采集点名称 | R_CP 采集点
R_CP | 采集点 | CP_NO | 采集点编号 | R_CP 采集点
R_SIM_CHARGE | SIM卡费用信息 | DONE_FLAG | 业务处理标志 | R_SIM_CHARGE SIM卡费用信息
R_SIM_CHARGE | SIM卡费用信息 | COMM_CHARGE | 通讯费 | R_SIM_CHARGE SIM卡费用信息
R_SIM_CHARGE | SIM卡费用信息 | ACTUAL_FLUX | SM卡的实际流量 | R_SIM_CHARGE SIM卡费用信息
R_SIM_CHARGE | SIM卡费用信息 | OVERRUN_FLUX | SM卡的超流量 | R_SIM_CHARGE SIM卡费用信息
R_SIM_CHARGE | SIM卡费用信息 | CHARGE_DATE | SM卡的通讯费用日期 | R_SIM_CHARGE SIM卡费用信息
R_SIM_CHARGE | SIM卡费用信息 | GPRS_CODE | GPRS通信手机号码 | R_SIM_CHARGE SIM卡费用信息
R_SIM_CHARGE | SIM卡费用信息 | SIM_NO | SM卡对应的资产编号 | R_SIM_CHARGE SIM卡费用信息
R_SIM_CHARGE | SIM卡费用信息 | TERMINAL_ID | 本实体记录的唯一标识 | R_SIM_CHARGE SIM卡费用信息
R_SIM_CHARGE | SIM卡费用信息 | MR_SIM_CHARGE_ID | SM卡费用信息标识 | R_SIM_CHARGE SIM卡费用信息
R_CP_COMM_PARA | 采集点通信参数 | ALG_KEY | 终端通信算法密钥 | R_CP_COMM_PARA 采集点通信参数
R_CP_COMM_PARA | 采集点通信参数 | ALG_NO | 终端通信加密算法编号 | R_CP_COMM_PARA 采集点通信参数
R_CP_COMM_PARA | 采集点通信参数 | START_DATE | GPRS通信SIM卡或UIM卡启用日期 | R_CP_COMM_PARA 采集点通信参数
R_CP_COMM_PARA | 采集点通信参数 | HEARTBEAT_CYCLE | GPRS通信心跳周期 | R_CP_COMM_PARA 采集点通信参数
R_CP_COMM_PARA | 采集点通信参数 | SMS_NO | GPRS通信SMS方式短信号码 | R_CP_COMM_PARA 采集点通信参数
R_CP_COMM_PARA | 采集点通信参数 | GPRS_CODE | GPRS通信手机号码 | R_CP_COMM_PARA 采集点通信参数
R_CP_COMM_PARA | 采集点通信参数 | PROXY_PORT | 网络通信代理端口 | R_CP_COMM_PARA 采集点通信参数
R_CP_COMM_PARA | 采集点通信参数 | GATEWAY_PORT | 网络通信网关端口 | R_CP_COMM_PARA 采集点通信参数
R_CP_COMM_PARA | 采集点通信参数 | SPARE_PORT | 网络通信备用端口 | R_CP_COMM_PARA 采集点通信参数
R_CP_COMM_PARA | 采集点通信参数 | MASTER_PORT | 网络通信主用端口 | R_CP_COMM_PARA 采集点通信参数
R_CP_COMM_PARA | 采集点通信参数 | PROXY_IP_ADDR | 网络通信代理IP地址 | R_CP_COMM_PARA 采集点通信参数
R_CP_COMM_PARA | 采集点通信参数 | GATEWAY_IP | 网络通信网关IP地址 | R_CP_COMM_PARA 采集点通信参数
R_CP_COMM_PARA | 采集点通信参数 | SPARE_IP_ADDR | 网络通信备用IP地址 | R_CP_COMM_PARA 采集点通信参数
R_CP_COMM_PARA | 采集点通信参数 | MASTER_IP | 网络通信主用IP地址 | R_CP_COMM_PARA 采集点通信参数
R_CP_COMM_PARA | 采集点通信参数 | RESP_TIMEOUT | 230M通信的响应超时 | R_CP_COMM_PARA 采集点通信参数
R_CP_COMM_PARA | 采集点通信参数 | TRANSMIT_DELAY | 230M通信的传输延时 | R_CP_COMM_PARA 采集点通信参数
R_CP_COMM_PARA | 采集点通信参数 | RTS_OFF | 230M通信的RTS时间参数 | R_CP_COMM_PARA 采集点通信参数
R_CP_COMM_PARA | 采集点通信参数 | RTS_ON | 230M通信的RTS时间参数 | R_CP_COMM_PARA 采集点通信参数
R_CP_COMM_PARA | 采集点通信参数 | CHANNEL_NO | 230M通信主台的信道编号 | R_CP_COMM_PARA 采集点通信参数
R_CP_COMM_PARA | 采集点通信参数 | PROTOCOL_TYPE_CODE | 规约类型 | R_CP_COMM_PARA 采集点通信参数
R_CP_COMM_PARA | 采集点通信参数 | TERMINAL_ADDR | 终端通信地址码信息 | R_CP_COMM_PARA 采集点通信参数
R_CP_COMM_PARA | 采集点通信参数 | CP_NO | 本实体记录唯一标识采集点编号 | R_CP_COMM_PARA 采集点通信参数
R_CP_COMM_PARA | 采集点通信参数 | COMM_PARA_ID | 通信参数标识 | R_CP_COMM_PARA 采集点通信参数
G_TG | 台区 | RUN_STATUS_CODE | 台区运行状态 | G_TG 台区
G_TG | 台区 | PUB_PRIV_FLAG | 台区是公变或者专变 | G_TG 台区
G_TG | 台区 | CHG_DATE | 台区新装 | G_TG 台区
G_TG | 台区 | INST_ADDR | 安装地址 | G_TG 台区
G_TG | 台区 | TG_CAP | 台区容量 | G_TG 台区
G_TG | 台区 | TG_NAME | 台区名称 | G_TG 台区
G_TG | 台区 | TG_NO | 台区编码 | G_TG 台区
G_TG | 台区 | ORG_NO | 管理单位编号 | G_TG 台区
G_TG | 台区 | TG_ID | 台区标识 | G_TG 台区
D_FMR_EQUIP | 集抄设备信息 | FUNC_STATE_CODE | 终端分类 | D_FMR_EQUIP 集抄设备信息
D_FMR_EQUIP | 集抄设备信息 | CARRIER_WAVE_ID | 载波模块属性标识 | D_FMR_EQUIP 集抄设备信息
D_FMR_EQUIP | 集抄设备信息 | PR_ORG_NO | 用于记录设备的产权归属单位 | D_FMR_EQUIP 集抄设备信息
D_FMR_EQUIP | 集抄设备信息 | ATTACH_METER_FLAG | 是否附属于电能表 | D_FMR_EQUIP 集抄设备信息
D_FMR_EQUIP | 集抄设备信息 | STORE_LOC_ID | 储位编号 | D_FMR_EQUIP 集抄设备信息
D_FMR_EQUIP | 集抄设备信息 | STORE_AREA_ID | 存放区编号 | D_FMR_EQUIP 集抄设备信息
D_FMR_EQUIP | 集抄设备信息 | WH_AREA_ID | 库区编号 | D_FMR_EQUIP 集抄设备信息
D_FMR_EQUIP | 集抄设备信息 | WH_ID | 库房编号 | D_FMR_EQUIP 集抄设备信息
D_FMR_EQUIP | 集抄设备信息 | BOX_BAR_CODE | 周转箱条形码 | D_FMR_EQUIP 集抄设备信息
D_FMR_EQUIP | 集抄设备信息 | DEPT_NO | 管理失压仪的单位 | D_FMR_EQUIP 集抄设备信息
D_FMR_EQUIP | 集抄设备信息 | DOC_CREATOR_NO | 建挡人 | D_FMR_EQUIP 集抄设备信息
D_FMR_EQUIP | 集抄设备信息 | DOC_CREATE_DATE | 建档日期 | D_FMR_EQUIP 集抄设备信息
D_FMR_EQUIP | 集抄设备信息 | CONTRACT_ID | 合同编号 | D_FMR_EQUIP 集抄设备信息
D_FMR_EQUIP | 集抄设备信息 | PURCHASE_DATE | 购置时间 | D_FMR_EQUIP 集抄设备信息
D_FMR_EQUIP | 集抄设备信息 | STATUS_CODE | 采集终端状态分类及代码 | D_FMR_EQUIP 集抄设备信息
D_FMR_EQUIP | 集抄设备信息 | MADE_DATE | 出厂日期 | D_FMR_EQUIP 集抄设备信息
D_FMR_EQUIP | 集抄设备信息 | PRC | 单价 | D_FMR_EQUIP 集抄设备信息
D_FMR_EQUIP | 集抄设备信息 | MODEL_CODE | 集抄设备的型号 | D_FMR_EQUIP 集抄设备信息
D_FMR_EQUIP | 集抄设备信息 | LC_FUNC | 是否有负控功能 | D_FMR_EQUIP 集抄设备信息
D_FMR_EQUIP | 集抄设备信息 | LOGIC_ADDR | 逻辑地址 | D_FMR_EQUIP 集抄设备信息
D_FMR_EQUIP | 集抄设备信息 | CHANNEL_NO | 通信信道 | D_FMR_EQUIP 集抄设备信息
D_FMR_EQUIP | 集抄设备信息 | MANUFACTURER | 生产厂家 | D_FMR_EQUIP 集抄设备信息
D_FMR_EQUIP | 集抄设备信息 | MADE_NO | 厂家印制的编号 | D_FMR_EQUIP 集抄设备信息
D_FMR_EQUIP | 集抄设备信息 | ASSET_NO | 集抄设备的局编号 | D_FMR_EQUIP 集抄设备信息
D_FMR_EQUIP | 集抄设备信息 | BAR_CODE | 集抄设备的条形码 | D_FMR_EQUIP 集抄设备信息
D_FMR_EQUIP | 集抄设备信息 | NAME | 集抄设备名称 | D_FMR_EQUIP 集抄设备信息
D_FMR_EQUIP | 集抄设备信息 | ID | 本实体记录的唯一标识 | D_FMR_EQUIP 集抄设备信息
G_LINE | 线路 | PMS_LINE_ID | 电网线路标识 | G_LINE 线路
G_LINE | 线路 | UNIT_REAC | 单位长度线路电抗 | G_LINE 线路
G_LINE | 线路 | UNIT_RESI | 单位长度线路电阻 | G_LINE 线路
G_LINE | 线路 | RP_LL_VALUE | 当线路按定量或定比计算无功线损时 | G_LINE 线路
G_LINE | 线路 | AP_LL_VALUE | 当线路按定量或定比计算有功线损时 | G_LINE 线路
G_LINE | 线路 | LL_CALC_MODE | 引用国家电网公司营销管理代码类集 | G_LINE 线路
G_LINE | 线路 | CONS_ID | 用电客户的内部唯一标识 | G_LINE 线路
G_LINE | 线路 | RUN_STATUS_CODE | 标识线路当前状态 | G_LINE 线路
G_LINE | 线路 | RURAL_GRID_FLAG | 农网标志 | G_LINE 线路
G_LINE | 线路 | LN_FLAG | 有损无损标志 | G_LINE 线路
G_LINE | 线路 | CHG_DATE | 线路最后变更时间 | G_LINE 线路
G_LINE | 线路 | SUBLINE_FLAG | 标识是否支线 | G_LINE 线路
G_LINE | 线路 | WIRE_LEN | 导线长度 | G_LINE 线路
G_LINE | 线路 | WIRE_SPEC_CODE | 导线规格 | G_LINE 线路
G_LINE | 线路 | VOLT_CODE | 线路电压 | G_LINE 线路
G_LINE | 线路 | ORG_NO | 线路管理单位 | G_LINE 线路
G_LINE | 线路 | LINE_NAME | 线路名称 | G_LINE 线路
G_LINE | 线路 | LINE_NO | 线路编码 | G_LINE 线路
G_LINE | 线路 | LINE_ID | 线路系统内部唯一标识 | G_LINE 线路
G_LINE_TG_RELA | 线路台区关系 | RELA_FLAG | 当前生效只有一个 | G_LINE_TG_RELA 线路台区关系
G_LINE_TG_RELA | 线路台区关系 | TG_ID | 台区标识 | G_LINE_TG_RELA 线路台区关系
G_LINE_TG_RELA | 线路台区关系 | LINE_ID | 线路系统内部唯一标识 | G_LINE_TG_RELA 线路台区关系
G_LINE_TG_RELA | 线路台区关系 | LINE_TQ_ID | 线路台区关系内部标识 | G_LINE_TG_RELA 线路台区关系
G_SUBS_LINE_RELA | 变电站线路关系 | RELA_FLAG | 标志当前生效的变电站线路关系 | G_SUBS_LINE_RELA 变电站线路关系
G_SUBS_LINE_RELA | 变电站线路关系 | LINE_ID | 线路系统内部唯一标识 | G_SUBS_LINE_RELA 变电站线路关系
G_SUBS_LINE_RELA | 变电站线路关系 | SUBS_ID | 变电站系统内部标识 | G_SUBS_LINE_RELA 变电站线路关系
G_SUBS_LINE_RELA | 变电站线路关系 | RELA_ID | 变电站线路关系标识 | G_SUBS_LINE_RELA 变电站线路关系
C_METER | 运行电能表信息 | INST_DATE | 安装日期 | C_METER 运行电能表信息
C_METER | 运行电能表信息 | INST_LOC | 电能表安装的物理位置 | C_METER 运行电能表信息
C_METER | 运行电能表信息 | METER_ID | 本实体记录的唯一标识号 | C_METER 运行电能表信息
C_METER | 运行电能表信息 | COMM_MODE | 通讯方式 | C_METER 运行电能表信息
C_METER | 运行电能表信息 | BAUDRATE | 电能表的波特率 | C_METER 运行电能表信息
C_METER | 运行电能表信息 | COMM_NO | 通讯规约 | C_METER 运行电能表信息
C_METER | 运行电能表信息 | COMM_ADDR2 | 通讯地址2 | C_METER 运行电能表信息
C_METER | 运行电能表信息 | COMM_ADDR1 | 通讯地址1 | C_METER 运行电能表信息
C_METER | 运行电能表信息 | CHK_CYCLE | 现场检验周期 | C_METER 运行电能表信息
C_METER | 运行电能表信息 | ROTATE_VALID_DATE | 默认不填 | C_METER 运行电能表信息
C_METER | 运行电能表信息 | ROTATE_CYCLE | 轮换周期 | C_METER 运行电能表信息
C_METER | 运行电能表信息 | LAST_CHK_DATE | 上次现场检验日期 | C_METER 运行电能表信息
C_METER | 运行电能表信息 | MR_FACTOR | 定义电能表的抄表难度系数值 | C_METER 运行电能表信息
C_METER | 运行电能表信息 | ORG_NO | 供电管理单位的代码 | C_METER 运行电能表信息
C_METER | 运行电能表信息 | MODULE_NO | 模块编号 | C_METER 运行电能表信息
C_METER | 运行电能表信息 | VALIDATE_CODE | 集抄时的验证码 | C_METER 运行电能表信息
C_METER | 运行电能表信息 | REF_METER_ID | 参考电能表 | C_METER 运行电能表信息
C_METER | 运行电能表信息 | REF_METER_FLAG | 是否是参考表 | C_METER 运行电能表信息
C_METER | 运行电能表信息 | T_FACTOR | 电能表综合倍率 | C_METER 运行电能表信息
D_METER | 电能表信息 | CARRIER_WAVE_ID | 载波模块属性标识 | D_METER 电能表信息
D_METER | 电能表信息 | ATTACHEQUIP_TYPE_CODE | 采集终端分类 | D_METER 电能表信息
D_METER | 电能表信息 | COMM_MODE | 通讯方式 | D_METER 电能表信息
D_METER | 电能表信息 | COMM_PROT_CODE | 通讯规约 | D_METER 电能表信息
D_METER | 电能表信息 | RS485_ROUTE_QTY | RS485路数 | D_METER 电能表信息
D_METER | 电能表信息 | SOFT_VER | 软件版本 | D_METER 电能表信息
D_METER | 电能表信息 | HARD_VER | 硬件版本 | D_METER 电能表信息
D_METER | 电能表信息 | DISP_MODE | 显示方式 | D_METER 电能表信息
D_METER | 电能表信息 | REGISTER_MODE | 计度器方式 | D_METER 电能表信息
D_METER | 电能表信息 | METER_CLOSE_MODE | 卡表跳闸方式 | D_METER 电能表信息
D_METER | 电能表信息 | BAUDRATE_CODE | 电能表的波特率 | D_METER 电能表信息
D_METER | 电能表信息 | DOC_CREATE_DATE | 电能表建档日期 | D_METER 电能表信息
D_METER | 电能表信息 | DOC_CREATOR_NO | 电能表建挡人 | D_METER 电能表信息
D_METER | 电能表信息 | BOX_BAR_CODE | 周转箱条形码 | D_METER 电能表信息
D_METER | 电能表信息 | STORE_LOC_ID | 储位编号 | D_METER 电能表信息
D_METER | 电能表信息 | STORE_AREA_ID | 存放区编号 | D_METER 电能表信息
D_METER | 电能表信息 | WH_AREA_ID | 库区编号 | D_METER 电能表信息
D_METER | 电能表信息 | WH_ID | 库房编号 | D_METER 电能表信息
D_METER | 电能表信息 | REMARK | 备注 | D_METER 电能表信息
D_METER | 电能表信息 | ERP_BATCH_NO | ERP提供的物料号 | D_METER 电能表信息
D_METER | 电能表信息 | NEW_FLAG | 区分新表标志 | D_METER 电能表信息
D_METER | 电能表信息 | BORROW_FLAG | 是否借用 | D_METER 电能表信息
D_METER | 电能表信息 | CUR_STATUS_CODE | 用于区分新表标志 | D_METER 电能表信息
D_METER | 电能表信息 | HANDOVER_DATE | 移交日期 | D_METER 电能表信息
D_METER | 电能表信息 | HANDOVER_DEPT | 移交单位 | D_METER 电能表信息
D_METER | 电能表信息 | PR_CODE | 电能计量设备产权代码 | D_METER 电能表信息
D_METER | 电能表信息 | DESCARD_DATE | 报废日期 | D_METER 电能表信息
D_METER | 电能表信息 | DISCARD_REASON | 用于报废申请分类 | D_METER 电能表信息
D_METER | 电能表信息 | ROTATE_CYCLE | 轮换周期 | D_METER 电能表信息
D_METER | 电能表信息 | RMV_DATE | 拆表日期 | D_METER 电能表信息
D_METER | 电能表信息 | INST_DATE | 装表日期 | D_METER 电能表信息
D_METER | 电能表信息 | LATEST_CHK_DATE | 最近检定日期 | D_METER 电能表信息
D_METER | 电能表信息 | DOC_TYPE_CODE | 建档类型 | D_METER 电能表信息
D_METER | 电能表信息 | INFRARED_FLAG | 红外抄表 | D_METER 电能表信息
D_METER | 电能表信息 | POWEROFF_MR_FLAG | 停电抄表 | D_METER 电能表信息
D_METER | 电能表信息 | LOAD_CURVE_FLAG | 负荷曲线 | D_METER 电能表信息
D_METER | 电能表信息 | SUPER_POWER_FLAG | 超功率 | D_METER 电能表信息
D_METER | 电能表信息 | ANTI_PHASE_FLAG | 逆相序判断 | D_METER 电能表信息
D_METER | 电能表信息 | CL_FLAG | 失流判断 | D_METER 电能表信息
D_METER | 电能表信息 | VL_FLAG | 失压判断 | D_METER 电能表信息
D_METER | 电能表信息 | ELEC_MEAS_DISP_FLAG | 电测量显示 | D_METER 电能表信息
D_METER | 电能表信息 | RELAY_JOINT | 继电器接点 | D_METER 电能表信息
D_METER | 电能表信息 | CI | 通讯接口 | D_METER 电能表信息
D_METER | 电能表信息 | BEARING_STRUC | 轴承结构 | D_METER 电能表信息
D_METER | 电能表信息 | MEAS_THEORY | 电能表原理代码 | D_METER 电能表信息
D_METER | 电能表信息 | METER_USAGE | 使用用途 | D_METER 电能表信息
D_METER | 电能表信息 | READING_TYPE_CODE | 底度方案代码 | D_METER 电能表信息
D_METER | 电能表信息 | CON_MODE | 接入方式 | D_METER 电能表信息
D_METER | 电能表信息 | FREQ_CODE | 频率 | D_METER 电能表信息
D_METER | 电能表信息 | PULSE_SORT_CODE | 脉冲类别 | D_METER 电能表信息
D_METER | 电能表信息 | PULSE_AMPLITUDE_CODE | 脉冲幅值 | D_METER 电能表信息
D_METER | 电能表信息 | PULSE_CONSTANT_CODE | 脉冲常数 | D_METER 电能表信息
D_METER | 电能表信息 | CC_PREVENT_FLAG | 是否阻逆 | D_METER 电能表信息
D_METER | 电能表信息 | HARMONIC_MEAS_FALG | 谐波计量标志 | D_METER 电能表信息
D_METER | 电能表信息 | DEMAND_METER_FLAG | 需量表标志 | D_METER 电能表信息
D_METER | 电能表信息 | MULTIRATE_FALG | 复费率表标志 | D_METER 电能表信息
D_METER | 电能表信息 | PREPAY_FLAG | 是否预付费 | D_METER 电能表信息
D_METER | 电能表信息 | BOTH_WAY_CALC | 是否双向计量 | D_METER 电能表信息
D_METER | 电能表信息 | SELF_FACTOR | 电能表自身倍率 | D_METER 电能表信息
D_METER | 电能表信息 | EQIP_PRC | 设备单价 | D_METER 电能表信息
D_METER | 电能表信息 | MADE_DATE | 出厂日期 | D_METER 电能表信息
D_METER | 电能表信息 | MANUFACTURER | 生产厂家 | D_METER 电能表信息
D_METER | 电能表信息 | RP_CONSTANT | 电能表常数 | D_METER 电能表信息
D_METER | 电能表信息 | CONST_CODE | 电能表常数 | D_METER 电能表信息
D_METER | 电能表信息 | TS_DIGITS | 示数位数 | D_METER 电能表信息
D_METER | 电能表信息 | METER_DIGITS | 示数位数 | D_METER 电能表信息
D_METER | 电能表信息 | RP_PRE_LEVEL_CODE | 电能表准确度等级分类与代码 | D_METER 电能表信息
D_METER | 电能表信息 | AP_PRE_LEVEL_CODE | 电能表准确度等级分类与代码 | D_METER 电能表信息
D_METER | 电能表信息 | OVERLOAD_FACTOR | 电能表过载倍数 | D_METER 电能表信息
D_METER | 电能表信息 | RATED_CURRENT | 电能表标定电流分类与代码 | D_METER 电能表信息
D_METER | 电能表信息 | VOLT_CODE | 电压等级 | D_METER 电能表信息
D_METER | 电能表信息 | WIRING_MODE | 电能表接线方式分类与代码 | D_METER 电能表信息
D_METER | 电能表信息 | MODEL_CODE | 电能表的型号 | D_METER 电能表信息
D_METER | 电能表信息 | TYPE_CODE | 电能表类型 | D_METER 电能表信息
D_METER | 电能表信息 | SORT_CODE | 电能表类别 | D_METER 电能表信息
D_METER | 电能表信息 | MADE_NO | 厂家印制的编号 | D_METER 电能表信息
D_METER | 电能表信息 | ASSET_NO | 资产编号 | D_METER 电能表信息
D_METER | 电能表信息 | LOT_NO | 生产批次 | D_METER 电能表信息
D_METER | 电能表信息 | BAR_CODE | 互感器编号规则 | D_METER 电能表信息
D_METER | 电能表信息 | RCV_ID | 到货接收的ID | D_METER 电能表信息
D_METER | 电能表信息 | CONTRACT_ID | 订货合同编号 | D_METER 电能表信息
D_METER | 电能表信息 | BELONG_DEPT | 互感器当前所在单位 | D_METER 电能表信息
D_METER | 电能表信息 | PR_ORG | 互感器产权归属单位 | D_METER 电能表信息
D_METER | 电能表信息 | AREA_CODE | 电能表的地区代码 | D_METER 电能表信息
D_METER | 电能表信息 | METER_ID | 本实体记录的唯一标识 | D_METER 电能表信息
D_LC_EQUIP | 负控设备信息 | FUNC_STATE_CODE | 终端分类 | D_LC_EQUIP 负控设备信息
D_LC_EQUIP | 负控设备信息 | WIRING_MODE | 接线方式 | D_LC_EQUIP 负控设备信息
D_LC_EQUIP | 负控设备信息 | PR_CODE | 产权所属 | D_LC_EQUIP 负控设备信息
D_LC_EQUIP | 负控设备信息 | REFERENCE_CURRENT_CODE | 参比电流 | D_LC_EQUIP 负控设备信息
D_LC_EQUIP | 负控设备信息 | REFERENCE_VOLT_CODE | 参比电压 | D_LC_EQUIP 负控设备信息
D_LC_EQUIP | 负控设备信息 | PROTOCOL_CODE | 通信规约 | D_LC_EQUIP 负控设备信息
D_LC_EQUIP | 负控设备信息 | DOWN_CHANNEL_NO | 下行通信信道 | D_LC_EQUIP 负控设备信息
D_LC_EQUIP | 负控设备信息 | UP_CHANNEL_NO | 上行通信信道 | D_LC_EQUIP 负控设备信息
D_LC_EQUIP | 负控设备信息 | RCV_ID | 接收标识 | D_LC_EQUIP 负控设备信息
D_LC_EQUIP | 负控设备信息 | COMM_MODE | 通讯方式 | D_LC_EQUIP 负控设备信息
D_LC_EQUIP | 负控设备信息 | SPEC_CODE | 负控设备规格 | D_LC_EQUIP 负控设备信息
D_LC_EQUIP | 负控设备信息 | CARRIER_WAVE_ID | 载波模块属性标识 | D_LC_EQUIP 负控设备信息
D_LC_EQUIP | 负控设备信息 | ATTACH_METER_FLAG | 是否附属于电能表 | D_LC_EQUIP 负控设备信息
D_LC_EQUIP | 负控设备信息 | STORE_AREA_ID | 存放区编号 | D_LC_EQUIP 负控设备信息
D_LC_EQUIP | 负控设备信息 | WH_AREA_ID | 库区编号 | D_LC_EQUIP 负控设备信息
D_LC_EQUIP | 负控设备信息 | WH_ID | 库房编号 | D_LC_EQUIP 负控设备信息
D_LC_EQUIP | 负控设备信息 | STORE_LOC_ID | 储位编号 | D_LC_EQUIP 负控设备信息
D_LC_EQUIP | 负控设备信息 | BOX_BAR_CODE | 周转箱条形码 | D_LC_EQUIP 负控设备信息
D_LC_EQUIP | 负控设备信息 | DELIVER_REMARK | 投运备注 | D_LC_EQUIP 负控设备信息
D_LC_EQUIP | 负控设备信息 | DELIVER_DATE | 投运的时间 | D_LC_EQUIP 负控设备信息
D_LC_EQUIP | 负控设备信息 | REMARK | 备注 | D_LC_EQUIP 负控设备信息
D_LC_EQUIP | 负控设备信息 | LIFE_TIME | 使用的最长年限 | D_LC_EQUIP 负控设备信息
D_LC_EQUIP | 负控设备信息 | MP_ID | 与计量点建立关联 | D_LC_EQUIP 负控设备信息
D_LC_EQUIP | 负控设备信息 | TEL | 责任人的电话号码 | D_LC_EQUIP 负控设备信息
D_LC_EQUIP | 负控设备信息 | PERSON_RESP_NO | 责任人编号 | D_LC_EQUIP 负控设备信息
D_LC_EQUIP | 负控设备信息 | CUR_STATUS_CODE | 采集终端状态分类及代码 | D_LC_EQUIP 负控设备信息
D_LC_EQUIP | 负控设备信息 | DESCARD_DATE | 报废日期 | D_LC_EQUIP 负控设备信息
D_LC_EQUIP | 负控设备信息 | DESCARD_OPERATOR_NO | 报废人 | D_LC_EQUIP 负控设备信息
D_LC_EQUIP | 负控设备信息 | CHK_DATE | 校验日期 | D_LC_EQUIP 负控设备信息
D_LC_EQUIP | 负控设备信息 | INST_DATE | 装表日期 | D_LC_EQUIP 负控设备信息
D_LC_EQUIP | 负控设备信息 | CHECKER_NO | 校验人员编号 | D_LC_EQUIP 负控设备信息
D_LC_EQUIP | 负控设备信息 | INSTALLER_NO | 安装人 | D_LC_EQUIP 负控设备信息
D_LC_EQUIP | 负控设备信息 | DOC_CREATE_DATE | 建档日期 | D_LC_EQUIP 负控设备信息
D_LC_EQUIP | 负控设备信息 | DOC_CREATOR_NO | 建挡人 | D_LC_EQUIP 负控设备信息
D_LC_EQUIP | 负控设备信息 | RMV_DATE | 拆表日期 | D_LC_EQUIP 负控设备信息
D_LC_EQUIP | 负控设备信息 | REMOVE_OPERATOR_NO | 拆回负控设备的人员编号 | D_LC_EQUIP 负控设备信息
D_LC_EQUIP | 负控设备信息 | DEPT_NO | 管理失压仪的单位 | D_LC_EQUIP 负控设备信息
D_LC_EQUIP | 负控设备信息 | BAR_CODE | 互感器编号规则 | D_LC_EQUIP 负控设备信息
D_LC_EQUIP | 负控设备信息 | PR_ORG | 负控设备的产权单位编号 | D_LC_EQUIP 负控设备信息
D_LC_EQUIP | 负控设备信息 | MADE_DATE | 出厂日期 | D_LC_EQUIP 负控设备信息
D_LC_EQUIP | 负控设备信息 | COLL_MODE | 采集方式 | D_LC_EQUIP 负控设备信息
D_LC_EQUIP | 负控设备信息 | MANUFACTURER | 生产厂家 | D_LC_EQUIP 负控设备信息
D_LC_EQUIP | 负控设备信息 | TYPE_CODE | 负控设备类型 | D_LC_EQUIP 负控设备信息
D_LC_EQUIP | 负控设备信息 | MODEL_CODE | 终端厂家生产各类终端的标识 | D_LC_EQUIP 负控设备信息
D_LC_EQUIP | 负控设备信息 | LOT_ID | 负控设备的到货批次 | D_LC_EQUIP 负控设备信息
D_LC_EQUIP | 负控设备信息 | MADE_NO | 厂家印制的编号 | D_LC_EQUIP 负控设备信息
D_LC_EQUIP | 负控设备信息 | ASSET_NO | 资产编号 | D_LC_EQUIP 负控设备信息
D_LC_EQUIP | 负控设备信息 | ID | 本实体记录的唯一标识 | D_LC_EQUIP 负控设备信息
P_MR_MPED | 存放集抄系统的测量点信息 | DATA_TIME | 数据生成时间 | P_MR_MPED 存放集抄系统的测量点信息
P_MR_MPED | 存放集抄系统的测量点信息 | FMR_NO | 采集器编号 | P_MR_MPED 存放集抄系统的测量点信息
P_MR_MPED | 存放集抄系统的测量点信息 | BELONG_FLAG | 所属设备标志 | P_MR_MPED 存放集抄系统的测量点信息
P_MR_MPED | 存放集抄系统的测量点信息 | MP_ID | 计量点唯一标识号 | P_MR_MPED 存放集抄系统的测量点信息
P_MR_MPED | 存放集抄系统的测量点信息 | COLL_OBJ_ID | 采集对象的唯一标识 | P_MR_MPED 存放集抄系统的测量点信息
P_MR_MPED | 存放集抄系统的测量点信息 | CONS_ID | 用户标识 | P_MR_MPED 存放集抄系统的测量点信息
P_MR_MPED | 存放集抄系统的测量点信息 | METER_ID | 电能表标识 | P_MR_MPED 存放集抄系统的测量点信息
P_MR_MPED | 存放集抄系统的测量点信息 | MPED_NAME | 测量点名称 | P_MR_MPED 存放集抄系统的测量点信息
P_MR_MPED | 存放集抄系统的测量点信息 | MPED_INDEX | 测量点编号 | P_MR_MPED 存放集抄系统的测量点信息
P_MR_MPED | 存放集抄系统的测量点信息 | CP_NO | 采集点编号 | P_MR_MPED 存放集抄系统的测量点信息
P_MR_MPED | 存放集抄系统的测量点信息 | MPED_ID | 测量点的唯一标识 | P_MR_MPED 存放集抄系统的测量点信息
P_MR_MPED | 存放集抄系统的测量点信息 | PASSWORD_LEVEL | 密码等级 | P_MR_MPED 存放集抄系统的测量点信息
P_MR_MPED | 存放集抄系统的测量点信息 | NX_METER_TYPE | 宁夏规约电表类型 | P_MR_MPED 存放集抄系统的测量点信息
P_MR_MPED | 存放集抄系统的测量点信息 | NX_CHANNEL_TYPE | 宁夏规约通信信道类型 | P_MR_MPED 存放集抄系统的测量点信息
P_MR_MPED | 存放集抄系统的测量点信息 | MPED_PROP | 测量点属性 | P_MR_MPED 存放集抄系统的测量点信息
P_MR_MPED | 存放集抄系统的测量点信息 | MR_SET | 终端台区集中抄表停抄/投抄设置数值范围 | P_MR_MPED 存放集抄系统的测量点信息
P_MR_MPED | 存放集抄系统的测量点信息 | DONE_FLAG | 测量点移除标识 | P_MR_MPED 存放集抄系统的测量点信息
P_MR_MPED | 存放集抄系统的测量点信息 | COLLECTOR_ADDR | 所属采集器通信地址数值范围 | P_MR_MPED 存放集抄系统的测量点信息
P_MR_MPED | 存放集抄系统的测量点信息 | METER_TYPE_NUM | 电表分类号 | P_MR_MPED 存放集抄系统的测量点信息
P_MR_MPED | 存放集抄系统的测量点信息 | TARIFF_NUM | 电能费率个数 | P_MR_MPED 存放集抄系统的测量点信息
P_MR_MPED | 存放集抄系统的测量点信息 | RATED_I | 额定电流 | P_MR_MPED 存放集抄系统的测量点信息
P_MR_MPED | 存放集抄系统的测量点信息 | RATED_U | 额定电压 | P_MR_MPED 存放集抄系统的测量点信息
P_MR_MPED | 存放集抄系统的测量点信息 | CONS_TYPE | 用户分类号编码 | P_MR_MPED 存放集抄系统的测量点信息
P_MR_MPED | 存放集抄系统的测量点信息 | DOWN_FLAG | 表示该测量点参数是否已下发 | P_MR_MPED 存放集抄系统的测量点信息
P_MR_MPED | 存放集抄系统的测量点信息 | WIRING_MODE | 接线方式 | P_MR_MPED 存放集抄系统的测量点信息
P_MR_MPED | 存放集抄系统的测量点信息 | COMM_TYPE | 通讯方式 | P_MR_MPED 存放集抄系统的测量点信息
P_MR_MPED | 存放集抄系统的测量点信息 | METER_TYPE | 电表类别1 | P_MR_MPED 存放集抄系统的测量点信息
P_MR_MPED | 存放集抄系统的测量点信息 | DECDIFITS | 有功电能示值的小数位个数数值范围 | P_MR_MPED 存放集抄系统的测量点信息
P_MR_MPED | 存放集抄系统的测量点信息 | INTDIGITS | 有功电能示值的整数位数值范围 | P_MR_MPED 存放集抄系统的测量点信息
P_MR_MPED | 存放集抄系统的测量点信息 | COMM_PWD | 终端与电能表通信的密码电能表密码 | P_MR_MPED 存放集抄系统的测量点信息
P_MR_MPED | 存放集抄系统的测量点信息 | COMM_ADDR | 通讯地址数值范围 | P_MR_MPED 存放集抄系统的测量点信息
P_MR_MPED | 存放集抄系统的测量点信息 | PROTOCOL_TYPE | 通信规约类型 | P_MR_MPED 存放集抄系统的测量点信息
P_MR_MPED | 存放集抄系统的测量点信息 | COMM_PORT | 终端通信端口号 | P_MR_MPED 存放集抄系统的测量点信息
P_MR_MPED | 存放集抄系统的测量点信息 | COMM_RETE | 电能表、交流采样装置与终端的通信波特率 | P_MR_MPED 存放集抄系统的测量点信息
P_MR_MPED | 存放集抄系统的测量点信息 | METER_INDEX | 电能表序号或称分路号 | P_MR_MPED 存放集抄系统的测量点信息
P_MR_MPED | 存放集抄系统的测量点信息 | T_FACTOR | 综合倍率 | P_MR_MPED 存放集抄系统的测量点信息
P_MR_MPED | 存放集抄系统的测量点信息 | CT_RATIO | 电流互感器倍率 | P_MR_MPED 存放集抄系统的测量点信息
P_MR_MPED | 存放集抄系统的测量点信息 | PT_RATIO | 电压互感器倍率 | P_MR_MPED 存放集抄系统的测量点信息
P_MR_MPED | 存放集抄系统的测量点信息 | FL_ENABLE | 测量点有效性标志 | P_MR_MPED 存放集抄系统的测量点信息
P_MR_MPED | 存放集抄系统的测量点信息 | ORG_NO | 供电管理单位的代码 | P_MR_MPED 存放集抄系统的测量点信息
C_CONTACT | 联系信息 | BIRTHDAY | 客户的出生日期 | C_CONTACT 联系信息
C_CONTACT | 联系信息 | CONTACT_REMARK | 联系的其他相关信息描述 | C_CONTACT 联系信息
C_CONTACT | 联系信息 | WORK | 联系人的工作经历 | C_CONTACT 联系信息
C_CONTACT | 联系信息 | INTEREST | 联系人的兴趣爱好 | C_CONTACT 联系信息
C_CONTACT | 联系信息 | FAMILY_ADDR | 联系人的家庭住址 | C_CONTACT 联系信息
C_CONTACT | 联系信息 | EMAIL | 联系的电子邮箱 | C_CONTACT 联系信息
C_CONTACT | 联系信息 | POSTALCODE | 联系地址的邮编 | C_CONTACT 联系信息
C_CONTACT | 联系信息 | ADDR | 联系的通讯地址 | C_CONTACT 联系信息
C_CONTACT | 联系信息 | FAX_NO | 联系的传真号码 | C_CONTACT 联系信息
C_CONTACT | 联系信息 | MOBILE | 联系人的移动电话 | C_CONTACT 联系信息
C_CONTACT | 联系信息 | HOMEPHONE | 联系人的住宅电话 | C_CONTACT 联系信息
C_CONTACT | 联系信息 | OFFICE_TEL | 联系人的办公电话 | C_CONTACT 联系信息
C_CONTACT | 联系信息 | TITLE | 联系人的职务/职称描述信息 | C_CONTACT 联系信息
C_CONTACT | 联系信息 | DEPT_NO | 联系人所在单位的部门描述信息 | C_CONTACT 联系信息
C_CONTACT | 联系信息 | GENDER | 联系人的性别说明代码 | C_CONTACT 联系信息
C_CONTACT | 联系信息 | CONTACT_NAME | 联系人的姓名 | C_CONTACT 联系信息
C_CONTACT | 联系信息 | CONTACT_PRIO | 优先联系顺序 | C_CONTACT 联系信息
C_CONTACT | 联系信息 | CONTACT_SOURCE | 联系信息的产生来源 | C_CONTACT 联系信息
C_CONTACT | 联系信息 | CONTACT_MODE | 联系信息的分类 | C_CONTACT 联系信息
C_CONTACT | 联系信息 | CUST_ID | 本实体记录的唯一标识 | C_CONTACT 联系信息
C_CONTACT | 联系信息 | CONTACT_ID | 本实体记录的唯一标识 | C_CONTACT 联系信息
EVENT_ERC | 事件汇总表 | EVENT_INFO | 事件内容信息 | EVENT_ERC 事件汇总表
EVENT_ERC | 事件汇总表 | TERMINAL_ADDR | 终端地址码 | EVENT_ERC 事件汇总表
EVENT_ERC | 事件汇总表 | AREA_CODE | 终端区划码 | EVENT_ERC 事件汇总表
EVENT_ERC | 事件汇总表 | CP_NO | 采集点编号 | EVENT_ERC 事件汇总表
EVENT_ERC | 事件汇总表 | ORG_NO | 单位编码 | EVENT_ERC 事件汇总表
EVENT_ERC | 事件汇总表 | GET_DATE | 事件入库时间 | EVENT_ERC 事件汇总表
EVENT_ERC | 事件汇总表 | EVENT_TIME | 事件发生时间 | EVENT_ERC 事件汇总表
EVENT_ERC | 事件汇总表 | EVENT_ERC | 事件代码 | EVENT_ERC 事件汇总表
EVENT_ERC | 事件汇总表 | TERMINAL_ID | 终端ID | EVENT_ERC 事件汇总表
EVENT_ERC_EXC_14 | 终端停_上电事件 | LINE_ID | 线路ID | EVENT_ERC_EXC_14 终端停_上电事件
EVENT_ERC_EXC_14 | 终端停_上电事件 | EVENT_TYPE | 事件类型 | EVENT_ERC_EXC_14 终端停_上电事件
EVENT_ERC_EXC_14 | 终端停_上电事件 | EXC_CNT | 发生次数 | EVENT_ERC_EXC_14 终端停_上电事件
EVENT_ERC_EXC_14 | 终端停_上电事件 | EXC_DETAIL | 异常描述 | EVENT_ERC_EXC_14 终端停_上电事件
EVENT_ERC_EXC_14 | 终端停_上电事件 | OFF_TIME | 停电时间 | EVENT_ERC_EXC_14 终端停_上电事件
EVENT_ERC_EXC_14 | 终端停_上电事件 | ON_TIME | 上电时间 | EVENT_ERC_EXC_14 终端停_上电事件
EVENT_ERC_EXC_14 | 终端停_上电事件 | TERMINAL_ADDR | 终端地址码 | EVENT_ERC_EXC_14 终端停_上电事件
EVENT_ERC_EXC_14 | 终端停_上电事件 | AREA_CODE | 终端区划码 | EVENT_ERC_EXC_14 终端停_上电事件
EVENT_ERC_EXC_14 | 终端停_上电事件 | CP_NO | 采集点编号 | EVENT_ERC_EXC_14 终端停_上电事件
EVENT_ERC_EXC_14 | 终端停_上电事件 | ORG_NO | 供电单位 | EVENT_ERC_EXC_14 终端停_上电事件
EVENT_ERC_EXC_14 | 终端停_上电事件 | EXC_TYPE | 异常类型 | EVENT_ERC_EXC_14 终端停_上电事件
EVENT_ERC_EXC_14 | 终端停_上电事件 | GET_DATE | 事件入库时间 | EVENT_ERC_EXC_14 终端停_上电事件
EVENT_ERC_EXC_14 | 终端停_上电事件 | EVENT_TIME | 事件发生时间 | EVENT_ERC_EXC_14 终端停_上电事件
EVENT_ERC_EXC_14 | 终端停_上电事件 | TERMINAL_ID | 终端ID | EVENT_ERC_EXC_14 终端停_上电事件
E_MP_FACTOR_CURVE | 日测量点功率因数曲线 | C96 | 功率因数 | E_MP_FACTOR_CURVE 日测量点功率因数曲线
E_MP_FACTOR_CURVE | 日测量点功率因数曲线 | C95 | 功率因数 | E_MP_FACTOR_CURVE 日测量点功率因数曲线
E_MP_FACTOR_CURVE | 日测量点功率因数曲线 | C94 | 功率因数 | E_MP_FACTOR_CURVE 日测量点功率因数曲线
E_MP_FACTOR_CURVE | 日测量点功率因数曲线 | C93 | 功率因数 | E_MP_FACTOR_CURVE 日测量点功率因数曲线
E_MP_FACTOR_CURVE | 日测量点功率因数曲线 | C92 | 功率因数 | E_MP_FACTOR_CURVE 日测量点功率因数曲线
E_MP_FACTOR_CURVE | 日测量点功率因数曲线 | C91 | 功率因数 | E_MP_FACTOR_CURVE 日测量点功率因数曲线
E_MP_FACTOR_CURVE | 日测量点功率因数曲线 | C90 | 功率因数 | E_MP_FACTOR_CURVE 日测量点功率因数曲线
E_MP_FACTOR_CURVE | 日测量点功率因数曲线 | C89 | 功率因数 | E_MP_FACTOR_CURVE 日测量点功率因数曲线
E_MP_FACTOR_CURVE | 日测量点功率因数曲线 | C88 | 功率因数 | E_MP_FACTOR_CURVE 日测量点功率因数曲线
E_MP_FACTOR_CURVE | 日测量点功率因数曲线 | C87 | 功率因数 | E_MP_FACTOR_CURVE 日测量点功率因数曲线
E_MP_FACTOR_CURVE | 日测量点功率因数曲线 | C86 | 功率因数 | E_MP_FACTOR_CURVE 日测量点功率因数曲线
E_MP_FACTOR_CURVE | 日测量点功率因数曲线 | C85 | 功率因数 | E_MP_FACTOR_CURVE 日测量点功率因数曲线
E_MP_FACTOR_CURVE | 日测量点功率因数曲线 | C84 | 功率因数 | E_MP_FACTOR_CURVE 日测量点功率因数曲线
E_MP_FACTOR_CURVE | 日测量点功率因数曲线 | C83 | 功率因数 | E_MP_FACTOR_CURVE 日测量点功率因数曲线
E_MP_FACTOR_CURVE | 日测量点功率因数曲线 | C82 | 功率因数 | E_MP_FACTOR_CURVE 日测量点功率因数曲线
E_MP_FACTOR_CURVE | 日测量点功率因数曲线 | C81 | 功率因数 | E_MP_FACTOR_CURVE 日测量点功率因数曲线
E_MP_FACTOR_CURVE | 日测量点功率因数曲线 | C80 | 功率因数 | E_MP_FACTOR_CURVE 日测量点功率因数曲线
E_MP_FACTOR_CURVE | 日测量点功率因数曲线 | C79 | 功率因数 | E_MP_FACTOR_CURVE 日测量点功率因数曲线
E_MP_FACTOR_CURVE | 日测量点功率因数曲线 | C78 | 功率因数 | E_MP_FACTOR_CURVE 日测量点功率因数曲线
E_MP_FACTOR_CURVE | 日测量点功率因数曲线 | C77 | 功率因数 | E_MP_FACTOR_CURVE 日测量点功率因数曲线
E_MP_FACTOR_CURVE | 日测量点功率因数曲线 | C76 | 功率因数 | E_MP_FACTOR_CURVE 日测量点功率因数曲线
E_MP_FACTOR_CURVE | 日测量点功率因数曲线 | C75 | 功率因数 | E_MP_FACTOR_CURVE 日测量点功率因数曲线
E_MP_FACTOR_CURVE | 日测量点功率因数曲线 | C74 | 功率因数 | E_MP_FACTOR_CURVE 日测量点功率因数曲线
E_MP_FACTOR_CURVE | 日测量点功率因数曲线 | C73 | 功率因数 | E_MP_FACTOR_CURVE 日测量点功率因数曲线
E_MP_FACTOR_CURVE | 日测量点功率因数曲线 | C72 | 功率因数 | E_MP_FACTOR_CURVE 日测量点功率因数曲线
E_MP_FACTOR_CURVE | 日测量点功率因数曲线 | C71 | 功率因数 | E_MP_FACTOR_CURVE 日测量点功率因数曲线
E_MP_FACTOR_CURVE | 日测量点功率因数曲线 | C70 | 功率因数 | E_MP_FACTOR_CURVE 日测量点功率因数曲线
E_MP_FACTOR_CURVE | 日测量点功率因数曲线 | C69 | 功率因数 | E_MP_FACTOR_CURVE 日测量点功率因数曲线
E_MP_FACTOR_CURVE | 日测量点功率因数曲线 | C68 | 功率因数 | E_MP_FACTOR_CURVE 日测量点功率因数曲线
E_MP_FACTOR_CURVE | 日测量点功率因数曲线 | C67 | 功率因数 | E_MP_FACTOR_CURVE 日测量点功率因数曲线
E_MP_FACTOR_CURVE | 日测量点功率因数曲线 | C66 | 功率因数 | E_MP_FACTOR_CURVE 日测量点功率因数曲线
E_MP_FACTOR_CURVE | 日测量点功率因数曲线 | C65 | 功率因数 | E_MP_FACTOR_CURVE 日测量点功率因数曲线
E_MP_FACTOR_CURVE | 日测量点功率因数曲线 | C64 | 功率因数 | E_MP_FACTOR_CURVE 日测量点功率因数曲线
E_MP_FACTOR_CURVE | 日测量点功率因数曲线 | C63 | 功率因数 | E_MP_FACTOR_CURVE 日测量点功率因数曲线
E_MP_FACTOR_CURVE | 日测量点功率因数曲线 | C62 | 功率因数 | E_MP_FACTOR_CURVE 日测量点功率因数曲线
E_MP_FACTOR_CURVE | 日测量点功率因数曲线 | C61 | 功率因数 | E_MP_FACTOR_CURVE 日测量点功率因数曲线
E_MP_FACTOR_CURVE | 日测量点功率因数曲线 | C60 | 功率因数 | E_MP_FACTOR_CURVE 日测量点功率因数曲线
E_MP_FACTOR_CURVE | 日测量点功率因数曲线 | C59 | 功率因数 | E_MP_FACTOR_CURVE 日测量点功率因数曲线
E_MP_FACTOR_CURVE | 日测量点功率因数曲线 | C58 | 功率因数 | E_MP_FACTOR_CURVE 日测量点功率因数曲线
E_MP_FACTOR_CURVE | 日测量点功率因数曲线 | C57 | 功率因数 | E_MP_FACTOR_CURVE 日测量点功率因数曲线
E_MP_FACTOR_CURVE | 日测量点功率因数曲线 | C56 | 功率因数 | E_MP_FACTOR_CURVE 日测量点功率因数曲线
E_MP_FACTOR_CURVE | 日测量点功率因数曲线 | C55 | 功率因数 | E_MP_FACTOR_CURVE 日测量点功率因数曲线
E_MP_FACTOR_CURVE | 日测量点功率因数曲线 | C54 | 功率因数 | E_MP_FACTOR_CURVE 日测量点功率因数曲线
E_MP_FACTOR_CURVE | 日测量点功率因数曲线 | C53 | 功率因数 | E_MP_FACTOR_CURVE 日测量点功率因数曲线
E_MP_FACTOR_CURVE | 日测量点功率因数曲线 | C52 | 功率因数 | E_MP_FACTOR_CURVE 日测量点功率因数曲线
E_MP_FACTOR_CURVE | 日测量点功率因数曲线 | C51 | 功率因数 | E_MP_FACTOR_CURVE 日测量点功率因数曲线
E_MP_FACTOR_CURVE | 日测量点功率因数曲线 | C50 | 功率因数 | E_MP_FACTOR_CURVE 日测量点功率因数曲线
E_MP_FACTOR_CURVE | 日测量点功率因数曲线 | C49 | 功率因数 | E_MP_FACTOR_CURVE 日测量点功率因数曲线
E_MP_FACTOR_CURVE | 日测量点功率因数曲线 | C48 | 功率因数 | E_MP_FACTOR_CURVE 日测量点功率因数曲线
E_MP_FACTOR_CURVE | 日测量点功率因数曲线 | C47 | 功率因数 | E_MP_FACTOR_CURVE 日测量点功率因数曲线
E_MP_FACTOR_CURVE | 日测量点功率因数曲线 | C46 | 功率因数 | E_MP_FACTOR_CURVE 日测量点功率因数曲线
E_MP_FACTOR_CURVE | 日测量点功率因数曲线 | C45 | 功率因数 | E_MP_FACTOR_CURVE 日测量点功率因数曲线
E_MP_FACTOR_CURVE | 日测量点功率因数曲线 | C44 | 功率因数 | E_MP_FACTOR_CURVE 日测量点功率因数曲线
E_MP_FACTOR_CURVE | 日测量点功率因数曲线 | C43 | 功率因数 | E_MP_FACTOR_CURVE 日测量点功率因数曲线
E_MP_FACTOR_CURVE | 日测量点功率因数曲线 | C42 | 功率因数 | E_MP_FACTOR_CURVE 日测量点功率因数曲线
E_MP_FACTOR_CURVE | 日测量点功率因数曲线 | C41 | 功率因数 | E_MP_FACTOR_CURVE 日测量点功率因数曲线
E_MP_FACTOR_CURVE | 日测量点功率因数曲线 | C40 | 功率因数 | E_MP_FACTOR_CURVE 日测量点功率因数曲线
E_MP_FACTOR_CURVE | 日测量点功率因数曲线 | C39 | 功率因数 | E_MP_FACTOR_CURVE 日测量点功率因数曲线
E_MP_FACTOR_CURVE | 日测量点功率因数曲线 | C38 | 功率因数 | E_MP_FACTOR_CURVE 日测量点功率因数曲线
E_MP_FACTOR_CURVE | 日测量点功率因数曲线 | C37 | 功率因数 | E_MP_FACTOR_CURVE 日测量点功率因数曲线
E_MP_FACTOR_CURVE | 日测量点功率因数曲线 | C36 | 功率因数 | E_MP_FACTOR_CURVE 日测量点功率因数曲线
E_MP_FACTOR_CURVE | 日测量点功率因数曲线 | C35 | 功率因数 | E_MP_FACTOR_CURVE 日测量点功率因数曲线
E_MP_FACTOR_CURVE | 日测量点功率因数曲线 | C34 | 功率因数 | E_MP_FACTOR_CURVE 日测量点功率因数曲线
E_MP_FACTOR_CURVE | 日测量点功率因数曲线 | C33 | 功率因数 | E_MP_FACTOR_CURVE 日测量点功率因数曲线
E_MP_FACTOR_CURVE | 日测量点功率因数曲线 | C32 | 功率因数 | E_MP_FACTOR_CURVE 日测量点功率因数曲线
E_MP_FACTOR_CURVE | 日测量点功率因数曲线 | C31 | 功率因数 | E_MP_FACTOR_CURVE 日测量点功率因数曲线
E_MP_FACTOR_CURVE | 日测量点功率因数曲线 | C30 | 功率因数 | E_MP_FACTOR_CURVE 日测量点功率因数曲线
E_MP_FACTOR_CURVE | 日测量点功率因数曲线 | C29 | 功率因数 | E_MP_FACTOR_CURVE 日测量点功率因数曲线
E_MP_FACTOR_CURVE | 日测量点功率因数曲线 | C28 | 功率因数 | E_MP_FACTOR_CURVE 日测量点功率因数曲线
E_MP_FACTOR_CURVE | 日测量点功率因数曲线 | C27 | 功率因数 | E_MP_FACTOR_CURVE 日测量点功率因数曲线
E_MP_FACTOR_CURVE | 日测量点功率因数曲线 | C26 | 功率因数 | E_MP_FACTOR_CURVE 日测量点功率因数曲线
E_MP_FACTOR_CURVE | 日测量点功率因数曲线 | C25 | 功率因数 | E_MP_FACTOR_CURVE 日测量点功率因数曲线
E_MP_FACTOR_CURVE | 日测量点功率因数曲线 | C24 | 功率因数 | E_MP_FACTOR_CURVE 日测量点功率因数曲线
E_MP_FACTOR_CURVE | 日测量点功率因数曲线 | C23 | 功率因数 | E_MP_FACTOR_CURVE 日测量点功率因数曲线
E_MP_FACTOR_CURVE | 日测量点功率因数曲线 | C22 | 功率因数 | E_MP_FACTOR_CURVE 日测量点功率因数曲线
E_MP_FACTOR_CURVE | 日测量点功率因数曲线 | C21 | 功率因数 | E_MP_FACTOR_CURVE 日测量点功率因数曲线
E_MP_FACTOR_CURVE | 日测量点功率因数曲线 | C20 | 功率因数 | E_MP_FACTOR_CURVE 日测量点功率因数曲线
E_MP_FACTOR_CURVE | 日测量点功率因数曲线 | C19 | 功率因数 | E_MP_FACTOR_CURVE 日测量点功率因数曲线
E_MP_FACTOR_CURVE | 日测量点功率因数曲线 | C18 | 功率因数 | E_MP_FACTOR_CURVE 日测量点功率因数曲线
E_MP_FACTOR_CURVE | 日测量点功率因数曲线 | C17 | 功率因数 | E_MP_FACTOR_CURVE 日测量点功率因数曲线
E_MP_FACTOR_CURVE | 日测量点功率因数曲线 | C16 | 功率因数 | E_MP_FACTOR_CURVE 日测量点功率因数曲线
E_MP_FACTOR_CURVE | 日测量点功率因数曲线 | C15 | 功率因数 | E_MP_FACTOR_CURVE 日测量点功率因数曲线
E_MP_FACTOR_CURVE | 日测量点功率因数曲线 | C14 | 功率因数 | E_MP_FACTOR_CURVE 日测量点功率因数曲线
E_MP_FACTOR_CURVE | 日测量点功率因数曲线 | C13 | 功率因数 | E_MP_FACTOR_CURVE 日测量点功率因数曲线
E_MP_FACTOR_CURVE | 日测量点功率因数曲线 | C12 | 功率因数 | E_MP_FACTOR_CURVE 日测量点功率因数曲线
E_MP_FACTOR_CURVE | 日测量点功率因数曲线 | C11 | 功率因数 | E_MP_FACTOR_CURVE 日测量点功率因数曲线
E_MP_FACTOR_CURVE | 日测量点功率因数曲线 | C10 | 功率因数 | E_MP_FACTOR_CURVE 日测量点功率因数曲线
E_MP_FACTOR_CURVE | 日测量点功率因数曲线 | C9 | 功率因数 | E_MP_FACTOR_CURVE 日测量点功率因数曲线
E_MP_FACTOR_CURVE | 日测量点功率因数曲线 | C8 | 功率因数 | E_MP_FACTOR_CURVE 日测量点功率因数曲线
E_MP_FACTOR_CURVE | 日测量点功率因数曲线 | C7 | 功率因数 | E_MP_FACTOR_CURVE 日测量点功率因数曲线
E_MP_FACTOR_CURVE | 日测量点功率因数曲线 | C6 | 功率因数 | E_MP_FACTOR_CURVE 日测量点功率因数曲线
E_MP_FACTOR_CURVE | 日测量点功率因数曲线 | C5 | 功率因数 | E_MP_FACTOR_CURVE 日测量点功率因数曲线
E_MP_FACTOR_CURVE | 日测量点功率因数曲线 | C4 | 功率因数 | E_MP_FACTOR_CURVE 日测量点功率因数曲线
E_MP_FACTOR_CURVE | 日测量点功率因数曲线 | C3 | 功率因数 | E_MP_FACTOR_CURVE 日测量点功率因数曲线
E_MP_FACTOR_CURVE | 日测量点功率因数曲线 | C2 | 功率因数 | E_MP_FACTOR_CURVE 日测量点功率因数曲线
E_MP_FACTOR_CURVE | 日测量点功率因数曲线 | C1 | 功率因数 | E_MP_FACTOR_CURVE 日测量点功率因数曲线
E_MP_FACTOR_CURVE | 日测量点功率因数曲线 | DATA_POINT_FLAG | 数据点标志 | E_MP_FACTOR_CURVE 日测量点功率因数曲线
E_MP_FACTOR_CURVE | 日测量点功率因数曲线 | DATA_WHOLE_FLAG | 数据完整性标志 | E_MP_FACTOR_CURVE 日测量点功率因数曲线
E_MP_FACTOR_CURVE | 日测量点功率因数曲线 | GET_DATE | 数据入库时间 | E_MP_FACTOR_CURVE 日测量点功率因数曲线
E_MP_FACTOR_CURVE | 日测量点功率因数曲线 | ORG_NO | 供电单位代码 | E_MP_FACTOR_CURVE 日测量点功率因数曲线
E_MP_FACTOR_CURVE | 日测量点功率因数曲线 | PHASE_FLAG | 相序标志 | E_MP_FACTOR_CURVE 日测量点功率因数曲线
E_MP_FACTOR_CURVE | 日测量点功率因数曲线 | DATA_DATE | 数据日期 | E_MP_FACTOR_CURVE 日测量点功率因数曲线
E_MP_FACTOR_CURVE | 日测量点功率因数曲线 | ID | 实体唯一标识 | E_MP_FACTOR_CURVE 日测量点功率因数曲线
E_MP_DAY_UNBALANCE | 测量点日不平衡度越限累计时间 | VKW_OVERU_TIME | 视在功率越上限累计时间 | E_MP_DAY_UNBALANCE 测量点日不平衡度越限累计时间
E_MP_DAY_UNBALANCE | 测量点日不平衡度越限累计时间 | VKW_OVERUU_TIME | 视在功率越上上限累计时间 | E_MP_DAY_UNBALANCE 测量点日不平衡度越限累计时间
E_MP_DAY_UNBALANCE | 测量点日不平衡度越限累计时间 | V_UB_MAX_TIME | 电压不平衡最大值发生时间（分时日月） | E_MP_DAY_UNBALANCE 测量点日不平衡度越限累计时间
E_MP_DAY_UNBALANCE | 测量点日不平衡度越限累计时间 | V_UB_MAX | 电压不平衡最大值 | E_MP_DAY_UNBALANCE 测量点日不平衡度越限累计时间
E_MP_DAY_UNBALANCE | 测量点日不平衡度越限累计时间 | C_UB_MAX_TIME | 电流不平衡最大值发生时间 | E_MP_DAY_UNBALANCE 测量点日不平衡度越限累计时间
E_MP_DAY_UNBALANCE | 测量点日不平衡度越限累计时间 | C_UB_MAX | 电流不平衡最大值 | E_MP_DAY_UNBALANCE 测量点日不平衡度越限累计时间
E_MP_DAY_UNBALANCE | 测量点日不平衡度越限累计时间 | U_UB_TIME | 电压不平衡度越限累计时间 | E_MP_DAY_UNBALANCE 测量点日不平衡度越限累计时间
E_MP_DAY_UNBALANCE | 测量点日不平衡度越限累计时间 | I_UB_TIME | 电流不平衡度越限累计时间 | E_MP_DAY_UNBALANCE 测量点日不平衡度越限累计时间
E_MP_DAY_UNBALANCE | 测量点日不平衡度越限累计时间 | GET_DATE | 数据入库时间 | E_MP_DAY_UNBALANCE 测量点日不平衡度越限累计时间
E_MP_DAY_UNBALANCE | 测量点日不平衡度越限累计时间 | ORG_NO | 供电单位 | E_MP_DAY_UNBALANCE 测量点日不平衡度越限累计时间
E_MP_DAY_UNBALANCE | 测量点日不平衡度越限累计时间 | DATA_DATE | 数据日期 | E_MP_DAY_UNBALANCE 测量点日不平衡度越限累计时间
E_MP_DAY_UNBALANCE | 测量点日不平衡度越限累计时间 | ID | 实体唯一标识 | E_MP_DAY_UNBALANCE 测量点日不平衡度越限累计时间
E_MP_DAY_PFTIME | 测量点日冻结功率因数区段累计时间 | SUM_TIME3 | 区段3累计时间 | E_MP_DAY_PFTIME 测量点日冻结功率因数区段累计时间
E_MP_DAY_PFTIME | 测量点日冻结功率因数区段累计时间 | SUM_TIME2 | 区段2累计时间 | E_MP_DAY_PFTIME 测量点日冻结功率因数区段累计时间
E_MP_DAY_PFTIME | 测量点日冻结功率因数区段累计时间 | SUM_TIME1 | 区段1累计时间 | E_MP_DAY_PFTIME 测量点日冻结功率因数区段累计时间
E_MP_DAY_PFTIME | 测量点日冻结功率因数区段累计时间 | GET_DATE | 数据入库时间 | E_MP_DAY_PFTIME 测量点日冻结功率因数区段累计时间
E_MP_DAY_PFTIME | 测量点日冻结功率因数区段累计时间 | ORG_NO | 供电单位 | E_MP_DAY_PFTIME 测量点日冻结功率因数区段累计时间
E_MP_DAY_PFTIME | 测量点日冻结功率因数区段累计时间 | DATA_DATE | 数据日期 | E_MP_DAY_PFTIME 测量点日冻结功率因数区段累计时间
E_MP_DAY_PFTIME | 测量点日冻结功率因数区段累计时间 | ID | 实体唯一标识 | E_MP_DAY_PFTIME 测量点日冻结功率因数区段累计时间
E_TOTAL_POWER_CURVE | 日总加组功率曲线 | P96 | 功率 | E_TOTAL_POWER_CURVE 日总加组功率曲线
E_TOTAL_POWER_CURVE | 日总加组功率曲线 | P95 | 功率 | E_TOTAL_POWER_CURVE 日总加组功率曲线
E_TOTAL_POWER_CURVE | 日总加组功率曲线 | P94 | 功率 | E_TOTAL_POWER_CURVE 日总加组功率曲线
E_TOTAL_POWER_CURVE | 日总加组功率曲线 | P93 | 功率 | E_TOTAL_POWER_CURVE 日总加组功率曲线
E_TOTAL_POWER_CURVE | 日总加组功率曲线 | P92 | 功率 | E_TOTAL_POWER_CURVE 日总加组功率曲线
E_TOTAL_POWER_CURVE | 日总加组功率曲线 | P91 | 功率 | E_TOTAL_POWER_CURVE 日总加组功率曲线
E_TOTAL_POWER_CURVE | 日总加组功率曲线 | P90 | 功率 | E_TOTAL_POWER_CURVE 日总加组功率曲线
E_TOTAL_POWER_CURVE | 日总加组功率曲线 | P89 | 功率 | E_TOTAL_POWER_CURVE 日总加组功率曲线
E_TOTAL_POWER_CURVE | 日总加组功率曲线 | P88 | 功率 | E_TOTAL_POWER_CURVE 日总加组功率曲线
E_TOTAL_POWER_CURVE | 日总加组功率曲线 | P87 | 功率 | E_TOTAL_POWER_CURVE 日总加组功率曲线
E_TOTAL_POWER_CURVE | 日总加组功率曲线 | P86 | 功率 | E_TOTAL_POWER_CURVE 日总加组功率曲线
E_TOTAL_POWER_CURVE | 日总加组功率曲线 | P85 | 功率 | E_TOTAL_POWER_CURVE 日总加组功率曲线
E_TOTAL_POWER_CURVE | 日总加组功率曲线 | P84 | 功率 | E_TOTAL_POWER_CURVE 日总加组功率曲线
E_TOTAL_POWER_CURVE | 日总加组功率曲线 | P83 | 功率 | E_TOTAL_POWER_CURVE 日总加组功率曲线
E_TOTAL_POWER_CURVE | 日总加组功率曲线 | P82 | 功率 | E_TOTAL_POWER_CURVE 日总加组功率曲线
E_TOTAL_POWER_CURVE | 日总加组功率曲线 | P81 | 功率 | E_TOTAL_POWER_CURVE 日总加组功率曲线
E_TOTAL_POWER_CURVE | 日总加组功率曲线 | P80 | 功率 | E_TOTAL_POWER_CURVE 日总加组功率曲线
E_TOTAL_POWER_CURVE | 日总加组功率曲线 | P79 | 功率 | E_TOTAL_POWER_CURVE 日总加组功率曲线
E_TOTAL_POWER_CURVE | 日总加组功率曲线 | P78 | 功率 | E_TOTAL_POWER_CURVE 日总加组功率曲线
E_TOTAL_POWER_CURVE | 日总加组功率曲线 | P77 | 功率 | E_TOTAL_POWER_CURVE 日总加组功率曲线
E_TOTAL_POWER_CURVE | 日总加组功率曲线 | P76 | 功率 | E_TOTAL_POWER_CURVE 日总加组功率曲线
E_TOTAL_POWER_CURVE | 日总加组功率曲线 | P75 | 功率 | E_TOTAL_POWER_CURVE 日总加组功率曲线
E_TOTAL_POWER_CURVE | 日总加组功率曲线 | P74 | 功率 | E_TOTAL_POWER_CURVE 日总加组功率曲线
E_TOTAL_POWER_CURVE | 日总加组功率曲线 | P73 | 功率 | E_TOTAL_POWER_CURVE 日总加组功率曲线
E_TOTAL_POWER_CURVE | 日总加组功率曲线 | P72 | 功率 | E_TOTAL_POWER_CURVE 日总加组功率曲线
E_TOTAL_POWER_CURVE | 日总加组功率曲线 | P71 | 功率 | E_TOTAL_POWER_CURVE 日总加组功率曲线
E_TOTAL_POWER_CURVE | 日总加组功率曲线 | P70 | 功率 | E_TOTAL_POWER_CURVE 日总加组功率曲线
E_TOTAL_POWER_CURVE | 日总加组功率曲线 | P69 | 功率 | E_TOTAL_POWER_CURVE 日总加组功率曲线
E_TOTAL_POWER_CURVE | 日总加组功率曲线 | P68 | 功率 | E_TOTAL_POWER_CURVE 日总加组功率曲线
E_TOTAL_POWER_CURVE | 日总加组功率曲线 | P67 | 功率 | E_TOTAL_POWER_CURVE 日总加组功率曲线
E_TOTAL_POWER_CURVE | 日总加组功率曲线 | P66 | 功率 | E_TOTAL_POWER_CURVE 日总加组功率曲线
E_TOTAL_POWER_CURVE | 日总加组功率曲线 | P65 | 功率 | E_TOTAL_POWER_CURVE 日总加组功率曲线
E_TOTAL_POWER_CURVE | 日总加组功率曲线 | P64 | 功率 | E_TOTAL_POWER_CURVE 日总加组功率曲线
E_TOTAL_POWER_CURVE | 日总加组功率曲线 | P63 | 功率 | E_TOTAL_POWER_CURVE 日总加组功率曲线
E_TOTAL_POWER_CURVE | 日总加组功率曲线 | P62 | 功率 | E_TOTAL_POWER_CURVE 日总加组功率曲线
E_TOTAL_POWER_CURVE | 日总加组功率曲线 | P61 | 功率 | E_TOTAL_POWER_CURVE 日总加组功率曲线
E_TOTAL_POWER_CURVE | 日总加组功率曲线 | P60 | 功率 | E_TOTAL_POWER_CURVE 日总加组功率曲线
E_TOTAL_POWER_CURVE | 日总加组功率曲线 | P59 | 功率 | E_TOTAL_POWER_CURVE 日总加组功率曲线
E_TOTAL_POWER_CURVE | 日总加组功率曲线 | P58 | 功率 | E_TOTAL_POWER_CURVE 日总加组功率曲线
E_TOTAL_POWER_CURVE | 日总加组功率曲线 | P57 | 功率 | E_TOTAL_POWER_CURVE 日总加组功率曲线
E_TOTAL_POWER_CURVE | 日总加组功率曲线 | P56 | 功率 | E_TOTAL_POWER_CURVE 日总加组功率曲线
E_TOTAL_POWER_CURVE | 日总加组功率曲线 | P55 | 功率 | E_TOTAL_POWER_CURVE 日总加组功率曲线
E_TOTAL_POWER_CURVE | 日总加组功率曲线 | P54 | 功率 | E_TOTAL_POWER_CURVE 日总加组功率曲线
E_TOTAL_POWER_CURVE | 日总加组功率曲线 | P53 | 功率 | E_TOTAL_POWER_CURVE 日总加组功率曲线
E_TOTAL_POWER_CURVE | 日总加组功率曲线 | P52 | 功率 | E_TOTAL_POWER_CURVE 日总加组功率曲线
E_TOTAL_POWER_CURVE | 日总加组功率曲线 | P51 | 功率 | E_TOTAL_POWER_CURVE 日总加组功率曲线
E_TOTAL_POWER_CURVE | 日总加组功率曲线 | P50 | 功率 | E_TOTAL_POWER_CURVE 日总加组功率曲线
E_TOTAL_POWER_CURVE | 日总加组功率曲线 | P49 | 功率 | E_TOTAL_POWER_CURVE 日总加组功率曲线
E_TOTAL_POWER_CURVE | 日总加组功率曲线 | P48 | 功率 | E_TOTAL_POWER_CURVE 日总加组功率曲线
E_TOTAL_POWER_CURVE | 日总加组功率曲线 | P47 | 功率 | E_TOTAL_POWER_CURVE 日总加组功率曲线
E_TOTAL_POWER_CURVE | 日总加组功率曲线 | P46 | 功率 | E_TOTAL_POWER_CURVE 日总加组功率曲线
E_TOTAL_POWER_CURVE | 日总加组功率曲线 | P45 | 功率 | E_TOTAL_POWER_CURVE 日总加组功率曲线
E_TOTAL_POWER_CURVE | 日总加组功率曲线 | P44 | 功率 | E_TOTAL_POWER_CURVE 日总加组功率曲线
E_TOTAL_POWER_CURVE | 日总加组功率曲线 | P43 | 功率 | E_TOTAL_POWER_CURVE 日总加组功率曲线
E_TOTAL_POWER_CURVE | 日总加组功率曲线 | P42 | 功率 | E_TOTAL_POWER_CURVE 日总加组功率曲线
E_TOTAL_POWER_CURVE | 日总加组功率曲线 | P41 | 功率 | E_TOTAL_POWER_CURVE 日总加组功率曲线
E_TOTAL_POWER_CURVE | 日总加组功率曲线 | P40 | 功率 | E_TOTAL_POWER_CURVE 日总加组功率曲线
E_TOTAL_POWER_CURVE | 日总加组功率曲线 | P39 | 功率 | E_TOTAL_POWER_CURVE 日总加组功率曲线
E_TOTAL_POWER_CURVE | 日总加组功率曲线 | P38 | 功率 | E_TOTAL_POWER_CURVE 日总加组功率曲线
E_TOTAL_POWER_CURVE | 日总加组功率曲线 | P37 | 功率 | E_TOTAL_POWER_CURVE 日总加组功率曲线
E_TOTAL_POWER_CURVE | 日总加组功率曲线 | P36 | 功率 | E_TOTAL_POWER_CURVE 日总加组功率曲线
E_TOTAL_POWER_CURVE | 日总加组功率曲线 | P35 | 功率 | E_TOTAL_POWER_CURVE 日总加组功率曲线
E_TOTAL_POWER_CURVE | 日总加组功率曲线 | P34 | 功率 | E_TOTAL_POWER_CURVE 日总加组功率曲线
E_TOTAL_POWER_CURVE | 日总加组功率曲线 | P33 | 功率 | E_TOTAL_POWER_CURVE 日总加组功率曲线
E_TOTAL_POWER_CURVE | 日总加组功率曲线 | P32 | 功率 | E_TOTAL_POWER_CURVE 日总加组功率曲线
E_TOTAL_POWER_CURVE | 日总加组功率曲线 | P31 | 功率 | E_TOTAL_POWER_CURVE 日总加组功率曲线
E_TOTAL_POWER_CURVE | 日总加组功率曲线 | P30 | 功率 | E_TOTAL_POWER_CURVE 日总加组功率曲线
E_TOTAL_POWER_CURVE | 日总加组功率曲线 | P29 | 功率 | E_TOTAL_POWER_CURVE 日总加组功率曲线
E_TOTAL_POWER_CURVE | 日总加组功率曲线 | P28 | 功率 | E_TOTAL_POWER_CURVE 日总加组功率曲线
E_TOTAL_POWER_CURVE | 日总加组功率曲线 | P27 | 功率 | E_TOTAL_POWER_CURVE 日总加组功率曲线
E_TOTAL_POWER_CURVE | 日总加组功率曲线 | P26 | 功率 | E_TOTAL_POWER_CURVE 日总加组功率曲线
E_TOTAL_POWER_CURVE | 日总加组功率曲线 | P25 | 功率 | E_TOTAL_POWER_CURVE 日总加组功率曲线
E_TOTAL_POWER_CURVE | 日总加组功率曲线 | P24 | 功率 | E_TOTAL_POWER_CURVE 日总加组功率曲线
E_TOTAL_POWER_CURVE | 日总加组功率曲线 | P23 | 功率 | E_TOTAL_POWER_CURVE 日总加组功率曲线
E_TOTAL_POWER_CURVE | 日总加组功率曲线 | P22 | 功率 | E_TOTAL_POWER_CURVE 日总加组功率曲线
E_TOTAL_POWER_CURVE | 日总加组功率曲线 | P21 | 功率 | E_TOTAL_POWER_CURVE 日总加组功率曲线
E_TOTAL_POWER_CURVE | 日总加组功率曲线 | P20 | 功率 | E_TOTAL_POWER_CURVE 日总加组功率曲线
E_TOTAL_POWER_CURVE | 日总加组功率曲线 | P19 | 功率 | E_TOTAL_POWER_CURVE 日总加组功率曲线
E_TOTAL_POWER_CURVE | 日总加组功率曲线 | P18 | 功率 | E_TOTAL_POWER_CURVE 日总加组功率曲线
E_TOTAL_POWER_CURVE | 日总加组功率曲线 | P17 | 功率 | E_TOTAL_POWER_CURVE 日总加组功率曲线
E_TOTAL_POWER_CURVE | 日总加组功率曲线 | P16 | 功率 | E_TOTAL_POWER_CURVE 日总加组功率曲线
E_TOTAL_POWER_CURVE | 日总加组功率曲线 | P15 | 功率 | E_TOTAL_POWER_CURVE 日总加组功率曲线
E_TOTAL_POWER_CURVE | 日总加组功率曲线 | P14 | 功率 | E_TOTAL_POWER_CURVE 日总加组功率曲线
E_TOTAL_POWER_CURVE | 日总加组功率曲线 | P13 | 功率 | E_TOTAL_POWER_CURVE 日总加组功率曲线
E_TOTAL_POWER_CURVE | 日总加组功率曲线 | P12 | 功率 | E_TOTAL_POWER_CURVE 日总加组功率曲线
E_TOTAL_POWER_CURVE | 日总加组功率曲线 | P11 | 功率 | E_TOTAL_POWER_CURVE 日总加组功率曲线
E_TOTAL_POWER_CURVE | 日总加组功率曲线 | P10 | 功率 | E_TOTAL_POWER_CURVE 日总加组功率曲线
E_TOTAL_POWER_CURVE | 日总加组功率曲线 | P9 | 功率 | E_TOTAL_POWER_CURVE 日总加组功率曲线
E_TOTAL_POWER_CURVE | 日总加组功率曲线 | P8 | 功率 | E_TOTAL_POWER_CURVE 日总加组功率曲线
E_TOTAL_POWER_CURVE | 日总加组功率曲线 | P7 | 功率 | E_TOTAL_POWER_CURVE 日总加组功率曲线
E_TOTAL_POWER_CURVE | 日总加组功率曲线 | P6 | 功率 | E_TOTAL_POWER_CURVE 日总加组功率曲线
E_TOTAL_POWER_CURVE | 日总加组功率曲线 | P5 | 功率 | E_TOTAL_POWER_CURVE 日总加组功率曲线
E_TOTAL_POWER_CURVE | 日总加组功率曲线 | P4 | 功率 | E_TOTAL_POWER_CURVE 日总加组功率曲线
E_TOTAL_POWER_CURVE | 日总加组功率曲线 | P3 | 功率 | E_TOTAL_POWER_CURVE 日总加组功率曲线
E_TOTAL_POWER_CURVE | 日总加组功率曲线 | P2 | 功率 | E_TOTAL_POWER_CURVE 日总加组功率曲线
E_TOTAL_POWER_CURVE | 日总加组功率曲线 | P1 | 功率 | E_TOTAL_POWER_CURVE 日总加组功率曲线
E_TOTAL_POWER_CURVE | 日总加组功率曲线 | DATA_WHOLE_FLAG | 数据完整性标志 | E_TOTAL_POWER_CURVE 日总加组功率曲线
E_TOTAL_POWER_CURVE | 日总加组功率曲线 | DATA_POINT_FLAG | 数据点数标志 | E_TOTAL_POWER_CURVE 日总加组功率曲线
E_TOTAL_POWER_CURVE | 日总加组功率曲线 | GET_DATE | 数据入库时间 | E_TOTAL_POWER_CURVE 日总加组功率曲线
E_TOTAL_POWER_CURVE | 日总加组功率曲线 | ORG_NO | 供电单位代码 | E_TOTAL_POWER_CURVE 日总加组功率曲线
E_TOTAL_POWER_CURVE | 日总加组功率曲线 | DATA_TYPE | 数据类型 | E_TOTAL_POWER_CURVE 日总加组功率曲线
E_TOTAL_POWER_CURVE | 日总加组功率曲线 | DATA_DATE | 数据日期 | E_TOTAL_POWER_CURVE 日总加组功率曲线
E_TOTAL_POWER_CURVE | 日总加组功率曲线 | ID | 实体唯一标识 | E_TOTAL_POWER_CURVE 日总加组功率曲线
E_MP_DAY_COMP | 测量点日电容器累计补偿的无功电能量 | MON_COMP_E | 月补偿的无功电能量 | E_MP_DAY_COMP 测量点日电容器累计补偿的无功电能量
E_MP_DAY_COMP | 测量点日电容器累计补偿的无功电能量 | DAY_COMP_E | 日补偿的无功电能量 | E_MP_DAY_COMP 测量点日电容器累计补偿的无功电能量
E_MP_DAY_COMP | 测量点日电容器累计补偿的无功电能量 | GET_DATE | 数据入库时间 | E_MP_DAY_COMP 测量点日电容器累计补偿的无功电能量
E_MP_DAY_COMP | 测量点日电容器累计补偿的无功电能量 | ORG_NO | 供电单位代码 | E_MP_DAY_COMP 测量点日电容器累计补偿的无功电能量
E_MP_DAY_COMP | 测量点日电容器累计补偿的无功电能量 | DATA_DATE | 数据日期 | E_MP_DAY_COMP 测量点日电容器累计补偿的无功电能量
E_MP_DAY_COMP | 测量点日电容器累计补偿的无功电能量 | ID | 测量点id | E_MP_DAY_COMP 测量点日电容器累计补偿的无功电能量
EVENT_ERC_9 | 电流回路异常 | PAP_R | 发生时电能表正向有功总电能示值 | EVENT_ERC_9 电流回路异常
EVENT_ERC_9 | 电流回路异常 | IC | 发生时的IC | EVENT_ERC_9 电流回路异常
EVENT_ERC_9 | 电流回路异常 | IB | 发生时的IB | EVENT_ERC_9 电流回路异常
EVENT_ERC_9 | 电流回路异常 | IA | 发生时的IA | EVENT_ERC_9 电流回路异常
EVENT_ERC_9 | 电流回路异常 | UC | 发生时的UC/UCB | EVENT_ERC_9 电流回路异常
EVENT_ERC_9 | 电流回路异常 | UB | 发生时的UB | EVENT_ERC_9 电流回路异常
EVENT_ERC_9 | 电流回路异常 | UA | 发生时的UA/UAB | EVENT_ERC_9 电流回路异常
EVENT_ERC_9 | 电流回路异常 | FLAG | 异常标志 | EVENT_ERC_9 电流回路异常
EVENT_ERC_9 | 电流回路异常 | MPED_INDEX | 测量点号 | EVENT_ERC_9 电流回路异常
EVENT_ERC_9 | 电流回路异常 | IS_START | 起/止标志 | EVENT_ERC_9 电流回路异常
EVENT_ERC_9 | 电流回路异常 | TERMINAL_ADDR | 终端地址码 | EVENT_ERC_9 电流回路异常
EVENT_ERC_9 | 电流回路异常 | AREA_CODE | 终端区划码 | EVENT_ERC_9 电流回路异常
EVENT_ERC_9 | 电流回路异常 | CP_NO | 采集点编号 | EVENT_ERC_9 电流回路异常
EVENT_ERC_9 | 电流回路异常 | ORG_NO | 单位编码 | EVENT_ERC_9 电流回路异常
EVENT_ERC_9 | 电流回路异常 | GET_DATE | 事件入库时间 | EVENT_ERC_9 电流回路异常
EVENT_ERC_9 | 电流回路异常 | EVENT_TIME | 事件发生时间 | EVENT_ERC_9 电流回路异常
EVENT_ERC_9 | 电流回路异常 | TERMINAL_ID | 终端ID | EVENT_ERC_9 电流回路异常
E_MP_READ_CURVE | 日测量点总电能示值曲线 | R96 | 电能示值 | E_MP_READ_CURVE 日测量点总电能示值曲线
E_MP_READ_CURVE | 日测量点总电能示值曲线 | R95 | 电能示值 | E_MP_READ_CURVE 日测量点总电能示值曲线
E_MP_READ_CURVE | 日测量点总电能示值曲线 | R94 | 电能示值 | E_MP_READ_CURVE 日测量点总电能示值曲线
E_MP_READ_CURVE | 日测量点总电能示值曲线 | R93 | 电能示值 | E_MP_READ_CURVE 日测量点总电能示值曲线
E_MP_READ_CURVE | 日测量点总电能示值曲线 | R92 | 电能示值 | E_MP_READ_CURVE 日测量点总电能示值曲线
E_MP_READ_CURVE | 日测量点总电能示值曲线 | R91 | 电能示值 | E_MP_READ_CURVE 日测量点总电能示值曲线
E_MP_READ_CURVE | 日测量点总电能示值曲线 | R90 | 电能示值 | E_MP_READ_CURVE 日测量点总电能示值曲线
E_MP_READ_CURVE | 日测量点总电能示值曲线 | R89 | 电能示值 | E_MP_READ_CURVE 日测量点总电能示值曲线
E_MP_READ_CURVE | 日测量点总电能示值曲线 | R88 | 电能示值 | E_MP_READ_CURVE 日测量点总电能示值曲线
E_MP_READ_CURVE | 日测量点总电能示值曲线 | R87 | 电能示值 | E_MP_READ_CURVE 日测量点总电能示值曲线
E_MP_READ_CURVE | 日测量点总电能示值曲线 | R86 | 电能示值 | E_MP_READ_CURVE 日测量点总电能示值曲线
E_MP_READ_CURVE | 日测量点总电能示值曲线 | R85 | 电能示值 | E_MP_READ_CURVE 日测量点总电能示值曲线
E_MP_READ_CURVE | 日测量点总电能示值曲线 | R84 | 电能示值 | E_MP_READ_CURVE 日测量点总电能示值曲线
E_MP_READ_CURVE | 日测量点总电能示值曲线 | R83 | 电能示值 | E_MP_READ_CURVE 日测量点总电能示值曲线
E_MP_READ_CURVE | 日测量点总电能示值曲线 | R82 | 电能示值 | E_MP_READ_CURVE 日测量点总电能示值曲线
E_MP_READ_CURVE | 日测量点总电能示值曲线 | R81 | 电能示值 | E_MP_READ_CURVE 日测量点总电能示值曲线
E_MP_READ_CURVE | 日测量点总电能示值曲线 | R80 | 电能示值 | E_MP_READ_CURVE 日测量点总电能示值曲线
E_MP_READ_CURVE | 日测量点总电能示值曲线 | R79 | 电能示值 | E_MP_READ_CURVE 日测量点总电能示值曲线
E_MP_READ_CURVE | 日测量点总电能示值曲线 | R78 | 电能示值 | E_MP_READ_CURVE 日测量点总电能示值曲线
E_MP_READ_CURVE | 日测量点总电能示值曲线 | R77 | 电能示值 | E_MP_READ_CURVE 日测量点总电能示值曲线
E_MP_READ_CURVE | 日测量点总电能示值曲线 | R76 | 电能示值 | E_MP_READ_CURVE 日测量点总电能示值曲线
E_MP_READ_CURVE | 日测量点总电能示值曲线 | R75 | 电能示值 | E_MP_READ_CURVE 日测量点总电能示值曲线
E_MP_READ_CURVE | 日测量点总电能示值曲线 | R74 | 电能示值 | E_MP_READ_CURVE 日测量点总电能示值曲线
E_MP_READ_CURVE | 日测量点总电能示值曲线 | R73 | 电能示值 | E_MP_READ_CURVE 日测量点总电能示值曲线
E_MP_READ_CURVE | 日测量点总电能示值曲线 | R72 | 电能示值 | E_MP_READ_CURVE 日测量点总电能示值曲线
E_MP_READ_CURVE | 日测量点总电能示值曲线 | R71 | 电能示值 | E_MP_READ_CURVE 日测量点总电能示值曲线
E_MP_READ_CURVE | 日测量点总电能示值曲线 | R70 | 电能示值 | E_MP_READ_CURVE 日测量点总电能示值曲线
E_MP_READ_CURVE | 日测量点总电能示值曲线 | R69 | 电能示值 | E_MP_READ_CURVE 日测量点总电能示值曲线
E_MP_READ_CURVE | 日测量点总电能示值曲线 | R68 | 电能示值 | E_MP_READ_CURVE 日测量点总电能示值曲线
E_MP_READ_CURVE | 日测量点总电能示值曲线 | R67 | 电能示值 | E_MP_READ_CURVE 日测量点总电能示值曲线
E_MP_READ_CURVE | 日测量点总电能示值曲线 | R66 | 电能示值 | E_MP_READ_CURVE 日测量点总电能示值曲线
E_MP_READ_CURVE | 日测量点总电能示值曲线 | R65 | 电能示值 | E_MP_READ_CURVE 日测量点总电能示值曲线
E_MP_READ_CURVE | 日测量点总电能示值曲线 | R64 | 电能示值 | E_MP_READ_CURVE 日测量点总电能示值曲线
E_MP_READ_CURVE | 日测量点总电能示值曲线 | R63 | 电能示值 | E_MP_READ_CURVE 日测量点总电能示值曲线
E_MP_READ_CURVE | 日测量点总电能示值曲线 | R62 | 电能示值 | E_MP_READ_CURVE 日测量点总电能示值曲线
E_MP_READ_CURVE | 日测量点总电能示值曲线 | R61 | 电能示值 | E_MP_READ_CURVE 日测量点总电能示值曲线
E_MP_READ_CURVE | 日测量点总电能示值曲线 | R60 | 电能示值 | E_MP_READ_CURVE 日测量点总电能示值曲线
E_MP_READ_CURVE | 日测量点总电能示值曲线 | R59 | 电能示值 | E_MP_READ_CURVE 日测量点总电能示值曲线
E_MP_READ_CURVE | 日测量点总电能示值曲线 | R58 | 电能示值 | E_MP_READ_CURVE 日测量点总电能示值曲线
E_MP_READ_CURVE | 日测量点总电能示值曲线 | R57 | 电能示值 | E_MP_READ_CURVE 日测量点总电能示值曲线
E_MP_READ_CURVE | 日测量点总电能示值曲线 | R56 | 电能示值 | E_MP_READ_CURVE 日测量点总电能示值曲线
E_MP_READ_CURVE | 日测量点总电能示值曲线 | R55 | 电能示值 | E_MP_READ_CURVE 日测量点总电能示值曲线
E_MP_READ_CURVE | 日测量点总电能示值曲线 | R54 | 电能示值 | E_MP_READ_CURVE 日测量点总电能示值曲线
E_MP_READ_CURVE | 日测量点总电能示值曲线 | R53 | 电能示值 | E_MP_READ_CURVE 日测量点总电能示值曲线
E_MP_READ_CURVE | 日测量点总电能示值曲线 | R52 | 电能示值 | E_MP_READ_CURVE 日测量点总电能示值曲线
E_MP_READ_CURVE | 日测量点总电能示值曲线 | R51 | 电能示值 | E_MP_READ_CURVE 日测量点总电能示值曲线
E_MP_READ_CURVE | 日测量点总电能示值曲线 | R50 | 电能示值 | E_MP_READ_CURVE 日测量点总电能示值曲线
E_MP_READ_CURVE | 日测量点总电能示值曲线 | R49 | 电能示值 | E_MP_READ_CURVE 日测量点总电能示值曲线
E_MP_READ_CURVE | 日测量点总电能示值曲线 | R48 | 电能示值 | E_MP_READ_CURVE 日测量点总电能示值曲线
E_MP_READ_CURVE | 日测量点总电能示值曲线 | R47 | 电能示值 | E_MP_READ_CURVE 日测量点总电能示值曲线
E_MP_READ_CURVE | 日测量点总电能示值曲线 | R46 | 电能示值 | E_MP_READ_CURVE 日测量点总电能示值曲线
E_MP_READ_CURVE | 日测量点总电能示值曲线 | R45 | 电能示值 | E_MP_READ_CURVE 日测量点总电能示值曲线
E_MP_READ_CURVE | 日测量点总电能示值曲线 | R44 | 电能示值 | E_MP_READ_CURVE 日测量点总电能示值曲线
E_MP_READ_CURVE | 日测量点总电能示值曲线 | R43 | 电能示值 | E_MP_READ_CURVE 日测量点总电能示值曲线
E_MP_READ_CURVE | 日测量点总电能示值曲线 | R42 | 电能示值 | E_MP_READ_CURVE 日测量点总电能示值曲线
E_MP_READ_CURVE | 日测量点总电能示值曲线 | R41 | 电能示值 | E_MP_READ_CURVE 日测量点总电能示值曲线
E_MP_READ_CURVE | 日测量点总电能示值曲线 | R40 | 电能示值 | E_MP_READ_CURVE 日测量点总电能示值曲线
E_MP_READ_CURVE | 日测量点总电能示值曲线 | R39 | 电能示值 | E_MP_READ_CURVE 日测量点总电能示值曲线
E_MP_READ_CURVE | 日测量点总电能示值曲线 | R38 | 电能示值 | E_MP_READ_CURVE 日测量点总电能示值曲线
E_MP_READ_CURVE | 日测量点总电能示值曲线 | R37 | 电能示值 | E_MP_READ_CURVE 日测量点总电能示值曲线
E_MP_READ_CURVE | 日测量点总电能示值曲线 | R36 | 电能示值 | E_MP_READ_CURVE 日测量点总电能示值曲线
E_MP_READ_CURVE | 日测量点总电能示值曲线 | R35 | 电能示值 | E_MP_READ_CURVE 日测量点总电能示值曲线
E_MP_READ_CURVE | 日测量点总电能示值曲线 | R34 | 电能示值 | E_MP_READ_CURVE 日测量点总电能示值曲线
E_MP_READ_CURVE | 日测量点总电能示值曲线 | R33 | 电能示值 | E_MP_READ_CURVE 日测量点总电能示值曲线
E_MP_READ_CURVE | 日测量点总电能示值曲线 | R32 | 电能示值 | E_MP_READ_CURVE 日测量点总电能示值曲线
E_MP_READ_CURVE | 日测量点总电能示值曲线 | R31 | 电能示值 | E_MP_READ_CURVE 日测量点总电能示值曲线
E_MP_READ_CURVE | 日测量点总电能示值曲线 | R30 | 电能示值 | E_MP_READ_CURVE 日测量点总电能示值曲线
E_MP_READ_CURVE | 日测量点总电能示值曲线 | R29 | 电能示值 | E_MP_READ_CURVE 日测量点总电能示值曲线
E_MP_READ_CURVE | 日测量点总电能示值曲线 | R28 | 电能示值 | E_MP_READ_CURVE 日测量点总电能示值曲线
E_MP_READ_CURVE | 日测量点总电能示值曲线 | R27 | 电能示值 | E_MP_READ_CURVE 日测量点总电能示值曲线
E_MP_READ_CURVE | 日测量点总电能示值曲线 | R26 | 电能示值 | E_MP_READ_CURVE 日测量点总电能示值曲线
E_MP_READ_CURVE | 日测量点总电能示值曲线 | R25 | 电能示值 | E_MP_READ_CURVE 日测量点总电能示值曲线
E_MP_READ_CURVE | 日测量点总电能示值曲线 | R24 | 电能示值 | E_MP_READ_CURVE 日测量点总电能示值曲线
E_MP_READ_CURVE | 日测量点总电能示值曲线 | R23 | 电能示值 | E_MP_READ_CURVE 日测量点总电能示值曲线
E_MP_READ_CURVE | 日测量点总电能示值曲线 | R22 | 电能示值 | E_MP_READ_CURVE 日测量点总电能示值曲线
E_MP_READ_CURVE | 日测量点总电能示值曲线 | R21 | 电能示值 | E_MP_READ_CURVE 日测量点总电能示值曲线
E_MP_READ_CURVE | 日测量点总电能示值曲线 | R20 | 电能示值 | E_MP_READ_CURVE 日测量点总电能示值曲线
E_MP_READ_CURVE | 日测量点总电能示值曲线 | R19 | 电能示值 | E_MP_READ_CURVE 日测量点总电能示值曲线
E_MP_READ_CURVE | 日测量点总电能示值曲线 | R18 | 电能示值 | E_MP_READ_CURVE 日测量点总电能示值曲线
E_MP_READ_CURVE | 日测量点总电能示值曲线 | R17 | 电能示值 | E_MP_READ_CURVE 日测量点总电能示值曲线
E_MP_READ_CURVE | 日测量点总电能示值曲线 | R16 | 电能示值 | E_MP_READ_CURVE 日测量点总电能示值曲线
E_MP_READ_CURVE | 日测量点总电能示值曲线 | R15 | 电能示值 | E_MP_READ_CURVE 日测量点总电能示值曲线
E_MP_READ_CURVE | 日测量点总电能示值曲线 | R14 | 电能示值 | E_MP_READ_CURVE 日测量点总电能示值曲线
E_MP_READ_CURVE | 日测量点总电能示值曲线 | R13 | 电能示值 | E_MP_READ_CURVE 日测量点总电能示值曲线
E_MP_READ_CURVE | 日测量点总电能示值曲线 | R12 | 电能示值 | E_MP_READ_CURVE 日测量点总电能示值曲线
E_MP_READ_CURVE | 日测量点总电能示值曲线 | R11 | 电能示值 | E_MP_READ_CURVE 日测量点总电能示值曲线
E_MP_READ_CURVE | 日测量点总电能示值曲线 | R10 | 电能示值 | E_MP_READ_CURVE 日测量点总电能示值曲线
E_MP_READ_CURVE | 日测量点总电能示值曲线 | R9 | 电能示值 | E_MP_READ_CURVE 日测量点总电能示值曲线
E_MP_READ_CURVE | 日测量点总电能示值曲线 | R8 | 电能示值 | E_MP_READ_CURVE 日测量点总电能示值曲线
E_MP_READ_CURVE | 日测量点总电能示值曲线 | R7 | 电能示值 | E_MP_READ_CURVE 日测量点总电能示值曲线
E_MP_READ_CURVE | 日测量点总电能示值曲线 | R6 | 电能示值 | E_MP_READ_CURVE 日测量点总电能示值曲线
E_MP_READ_CURVE | 日测量点总电能示值曲线 | R5 | 电能示值 | E_MP_READ_CURVE 日测量点总电能示值曲线
E_MP_READ_CURVE | 日测量点总电能示值曲线 | R4 | 电能示值 | E_MP_READ_CURVE 日测量点总电能示值曲线
E_MP_READ_CURVE | 日测量点总电能示值曲线 | R3 | 电能示值 | E_MP_READ_CURVE 日测量点总电能示值曲线
E_MP_READ_CURVE | 日测量点总电能示值曲线 | R2 | 电能示值 | E_MP_READ_CURVE 日测量点总电能示值曲线
E_MP_READ_CURVE | 日测量点总电能示值曲线 | R1 | 电能示值 | E_MP_READ_CURVE 日测量点总电能示值曲线
E_MP_READ_CURVE | 日测量点总电能示值曲线 | DATA_WHOLE_FLAG | 数据完整性标志 | E_MP_READ_CURVE 日测量点总电能示值曲线
E_MP_READ_CURVE | 日测量点总电能示值曲线 | DATA_POINT_FLAG | 数据点标志 | E_MP_READ_CURVE 日测量点总电能示值曲线
E_MP_READ_CURVE | 日测量点总电能示值曲线 | GET_DATE | 数据入库时间 | E_MP_READ_CURVE 日测量点总电能示值曲线
E_MP_READ_CURVE | 日测量点总电能示值曲线 | ORG_NO | 供电单位代码 | E_MP_READ_CURVE 日测量点总电能示值曲线
E_MP_READ_CURVE | 日测量点总电能示值曲线 | DATA_TYPE | 数据类型 | E_MP_READ_CURVE 日测量点总电能示值曲线
E_MP_READ_CURVE | 日测量点总电能示值曲线 | DATA_DATE | 数据日期 | E_MP_READ_CURVE 日测量点总电能示值曲线
E_MP_READ_CURVE | 日测量点总电能示值曲线 | ID | 实体唯一标识 | E_MP_READ_CURVE 日测量点总电能示值曲线
R_TMNL_RUN | 运行终端 | DEBUG_STATUS | 终端调试状态 | R_TMNL_RUN 运行终端
R_TMNL_RUN | 运行终端 | LIGHTNING_HEIGHT | 避雷针高度 | R_TMNL_RUN 运行终端
R_TMNL_RUN | 运行终端 | ANT_INST_LOC | 天线安装位置 | R_TMNL_RUN 运行终端
R_TMNL_RUN | 运行终端 | ALARM_LOC | 报警安装位置 | R_TMNL_RUN 运行终端
R_TMNL_RUN | 运行终端 | ALARM_DEV | 报警设备 | R_TMNL_RUN 运行终端
R_TMNL_RUN | 运行终端 | FEEDER_MODEL | 馈线型号 | R_TMNL_RUN 运行终端
R_TMNL_RUN | 运行终端 | ALARM_LINE_FLAG | 报警线引出标志 | R_TMNL_RUN 运行终端
R_TMNL_RUN | 运行终端 | ANT_SHELF_HEIGHT | 天线架高 | R_TMNL_RUN 运行终端
R_TMNL_RUN | 运行终端 | TO_ANT_DIST | 与天线距离 | R_TMNL_RUN 运行终端
R_TMNL_RUN | 运行终端 | FEEDER_LENGTH | 馈线长度 | R_TMNL_RUN 运行终端
R_TMNL_RUN | 运行终端 | ANTENNA_HEIGHT | 天线的高度 | R_TMNL_RUN 运行终端
R_TMNL_RUN | 运行终端 | GROUND_LINE_LOC | 接地引出线位置 | R_TMNL_RUN 运行终端
R_TMNL_RUN | 运行终端 | INST_ATTR | 安装性质 | R_TMNL_RUN 运行终端
R_TMNL_RUN | 运行终端 | WIRING_MODE | 接线方式 | R_TMNL_RUN 运行终端
R_TMNL_RUN | 运行终端 | RUN_DATE | 终端投运日期投运日期 | R_TMNL_RUN 运行终端
R_TMNL_RUN | 运行终端 | MAX_LOAD_CURVE_DAYS | 存放终端交采PT变比负荷曲线最大天数 | R_TMNL_RUN 运行终端
R_TMNL_RUN | 运行终端 | FREEZE_CYCLE_NUM | 冻结周期数冻结周期数 | R_TMNL_RUN 运行终端
R_TMNL_RUN | 运行终端 | FREEZE_MODE | 冻结方式 | R_TMNL_RUN 运行终端
R_TMNL_RUN | 运行终端 | PROTOCOL_CODE | 采用通讯规约版本 | R_TMNL_RUN 运行终端
R_TMNL_RUN | 运行终端 | PRIO_PS_MODE | 引用国家电网公司营销管理代码类集 | R_TMNL_RUN 运行终端
R_TMNL_RUN | 运行终端 | GATE_ATTR_FLAG | 编码 | R_TMNL_RUN 运行终端
R_TMNL_RUN | 运行终端 | STEAL_WATCH_FLAG | 是否窃电监测 | R_TMNL_RUN 运行终端
R_TMNL_RUN | 运行终端 | HARMONIC_WATCH_FLAG | 是否谐波监测 | R_TMNL_RUN 运行终端
R_TMNL_RUN | 运行终端 | VOL_WATCH_FLAG | 是否电压监测 | R_TMNL_RUN 运行终端
R_TMNL_RUN | 运行终端 | PATROL_FLAG | 是否参与巡测 | R_TMNL_RUN 运行终端
R_TMNL_RUN | 运行终端 | CONTROL_FLAG | 是否可遥控 | R_TMNL_RUN 运行终端
R_TMNL_RUN | 运行终端 | SIGNAL_FLAG | 是否可遥信 | R_TMNL_RUN 运行终端
R_TMNL_RUN | 运行终端 | MEASURE_FLAG | 是否可遥测 | R_TMNL_RUN 运行终端
R_TMNL_RUN | 运行终端 | METER_FLAG | 是否远抄 | R_TMNL_RUN 运行终端
R_TMNL_RUN | 运行终端 | AC_SAMPLING_FLAG | 是交流采样 | R_TMNL_RUN 运行终端
R_TMNL_RUN | 运行终端 | ELIMINATE_FLAG | 是交流采样 | R_TMNL_RUN 运行终端
R_TMNL_RUN | 运行终端 | PS_ENSURE_FLAG | 是交流采样 | R_TMNL_RUN 运行终端
R_TMNL_RUN | 运行终端 | HARMONIC_DEV_FLAG | 编码 | R_TMNL_RUN 运行终端
R_TMNL_RUN | 运行终端 | WIRING_DIAGRAM | 电气主接线图 | R_TMNL_RUN 运行终端
R_TMNL_RUN | 运行终端 | INSTL_LOC_DIAGRAM | 安装位置图 | R_TMNL_RUN 运行终端
R_TMNL_RUN | 运行终端 | PS_LINE_LEN | 终端电源线长度 | R_TMNL_RUN 运行终端
R_TMNL_RUN | 运行终端 | WORK_PS | 工作电源取自何处 | R_TMNL_RUN 运行终端
R_TMNL_RUN | 运行终端 | SPEAKER_DIST | 存放终端交采CT变比外接扬声器距离 | R_TMNL_RUN 运行终端
R_TMNL_RUN | 运行终端 | SPEAKER_FLAG | 是否外接扬声器 | R_TMNL_RUN 运行终端
R_TMNL_RUN | 运行终端 | FACTORY_CODE | 终端生产厂家 | R_TMNL_RUN 运行终端
R_TMNL_RUN | 运行终端 | ID | 终端厂家生产各类终端标识 | R_TMNL_RUN 运行终端
R_TMNL_RUN | 运行终端 | TERMINAL_TYPE_CODE | 负荷管理终端 | R_TMNL_RUN 运行终端
R_TMNL_RUN | 运行终端 | COLL_MODE | 采集方式 | R_TMNL_RUN 运行终端
R_TMNL_RUN | 运行终端 | TERMINAL_ADDR | 终端通信地址码信息 | R_TMNL_RUN 运行终端
R_TMNL_RUN | 运行终端 | STATUS_CODE | 终端运行状态 | R_TMNL_RUN 运行终端
R_TMNL_RUN | 运行终端 | CP_NO | 本实体记录唯一标识采集点编号 | R_TMNL_RUN 运行终端
R_TMNL_RUN | 运行终端 | TERMINAL_ID | 终端编号 | R_TMNL_RUN 运行终端
EVENT_ERC_23 | 电控告警事件记录 | FIXED_VALUE | 告警时电控定值 | EVENT_ERC_23 电控告警事件记录
EVENT_ERC_23 | 电控告警事件记录 | ENERGY | 告警时电能量 | EVENT_ERC_23 电控告警事件记录
EVENT_ERC_23 | 电控告警事件记录 | EC_FLAG | 电控类别 | EVENT_ERC_23 电控告警事件记录
EVENT_ERC_23 | 电控告警事件记录 | ORDER_FLAGE | 投入轮次 | EVENT_ERC_23 电控告警事件记录
EVENT_ERC_23 | 电控告警事件记录 | TOTAL_INDEX | 总加组号 | EVENT_ERC_23 电控告警事件记录
EVENT_ERC_23 | 电控告警事件记录 | TERMINAL_ADDR | 终端地址码 | EVENT_ERC_23 电控告警事件记录
EVENT_ERC_23 | 电控告警事件记录 | AREA_CODE | 终端区划码 | EVENT_ERC_23 电控告警事件记录
EVENT_ERC_23 | 电控告警事件记录 | CP_NO | 采集点编号 | EVENT_ERC_23 电控告警事件记录
EVENT_ERC_23 | 电控告警事件记录 | ORG_NO | 单位编码 | EVENT_ERC_23 电控告警事件记录
EVENT_ERC_23 | 电控告警事件记录 | GET_DATE | 事件入库时间 | EVENT_ERC_23 电控告警事件记录
EVENT_ERC_23 | 电控告警事件记录 | EVENT_TIME | 事件发生时间 | EVENT_ERC_23 电控告警事件记录
EVENT_ERC_23 | 电控告警事件记录 | TERMINAL_ID | 终端ID | EVENT_ERC_23 电控告警事件记录
EVENT_ERC_24 | 电压越限记录 | UC | 发生时的UC/UCB | EVENT_ERC_24 电压越限记录
EVENT_ERC_24 | 电压越限记录 | UB | 发生时的UB | EVENT_ERC_24 电压越限记录
EVENT_ERC_24 | 电压越限记录 | UA | 发生时的UA/UAB | EVENT_ERC_24 电压越限记录
EVENT_ERC_24 | 电压越限记录 | LIMIT_TYPE | 越限类型 | EVENT_ERC_24 电压越限记录
EVENT_ERC_24 | 电压越限记录 | FLAG | 越限标志 | EVENT_ERC_24 电压越限记录
EVENT_ERC_24 | 电压越限记录 | MPED_INDEX | 测量点号 | EVENT_ERC_24 电压越限记录
EVENT_ERC_24 | 电压越限记录 | IS_START | 起/止标志 | EVENT_ERC_24 电压越限记录
EVENT_ERC_24 | 电压越限记录 | TERMINAL_ADDR | 终端地址码 | EVENT_ERC_24 电压越限记录
EVENT_ERC_24 | 电压越限记录 | AREA_CODE | 终端区划码 | EVENT_ERC_24 电压越限记录
EVENT_ERC_24 | 电压越限记录 | CP_NO | 采集点编号 | EVENT_ERC_24 电压越限记录
EVENT_ERC_24 | 电压越限记录 | ORG_NO | 单位编码 | EVENT_ERC_24 电压越限记录
EVENT_ERC_24 | 电压越限记录 | GET_DATE | 事件入库时间 | EVENT_ERC_24 电压越限记录
EVENT_ERC_24 | 电压越限记录 | EVENT_TIME | 事件发生时间 | EVENT_ERC_24 电压越限记录
EVENT_ERC_24 | 电压越限记录 | TERMINAL_ID | 终端ID | EVENT_ERC_24 电压越限记录
EVENT_ERC_25 | 电流越限记录 | IC | 发生时的IC | EVENT_ERC_25 电流越限记录
EVENT_ERC_25 | 电流越限记录 | IB | 发生时的IB | EVENT_ERC_25 电流越限记录
EVENT_ERC_25 | 电流越限记录 | IA | 发生时的IA | EVENT_ERC_25 电流越限记录
EVENT_ERC_25 | 电流越限记录 | LIMIT_TYPE | 越限类型 | EVENT_ERC_25 电流越限记录
EVENT_ERC_25 | 电流越限记录 | FLAG | 越限标志 | EVENT_ERC_25 电流越限记录
EVENT_ERC_25 | 电流越限记录 | MPED_INDEX | 测量点号 | EVENT_ERC_25 电流越限记录
EVENT_ERC_25 | 电流越限记录 | IS_START | 起/止标志 | EVENT_ERC_25 电流越限记录
EVENT_ERC_25 | 电流越限记录 | TERMINAL_ADDR | 终端地址码 | EVENT_ERC_25 电流越限记录
EVENT_ERC_25 | 电流越限记录 | AREA_CODE | 终端区划码 | EVENT_ERC_25 电流越限记录
EVENT_ERC_25 | 电流越限记录 | CP_NO | 采集点编号 | EVENT_ERC_25 电流越限记录
EVENT_ERC_25 | 电流越限记录 | ORG_NO | 单位编码 | EVENT_ERC_25 电流越限记录
EVENT_ERC_25 | 电流越限记录 | GET_DATE | 事件入库时间 | EVENT_ERC_25 电流越限记录
EVENT_ERC_25 | 电流越限记录 | EVENT_TIME | 事件发生时间 | EVENT_ERC_25 电流越限记录
EVENT_ERC_25 | 电流越限记录 | TERMINAL_ID | 终端ID | EVENT_ERC_25 电流越限记录
EVENT_ERC_26 | 视在功率越限记录 | P_LIMIT | 发生时的视在功率限值 | EVENT_ERC_26 视在功率越限记录
EVENT_ERC_26 | 视在功率越限记录 | P | 发生时的视在功率 | EVENT_ERC_26 视在功率越限记录
EVENT_ERC_26 | 视在功率越限记录 | LIMIT_TYPE | 越限标志 | EVENT_ERC_26 视在功率越限记录
EVENT_ERC_26 | 视在功率越限记录 | MPED_INDEX | 测量点号 | EVENT_ERC_26 视在功率越限记录
EVENT_ERC_26 | 视在功率越限记录 | IS_START | 起/止标志 | EVENT_ERC_26 视在功率越限记录
EVENT_ERC_26 | 视在功率越限记录 | TERMINAL_ADDR | 终端地址码 | EVENT_ERC_26 视在功率越限记录
EVENT_ERC_26 | 视在功率越限记录 | AREA_CODE | 终端区划码 | EVENT_ERC_26 视在功率越限记录
EVENT_ERC_26 | 视在功率越限记录 | CP_NO | 采集点编号 | EVENT_ERC_26 视在功率越限记录
EVENT_ERC_26 | 视在功率越限记录 | ORG_NO | 单位编码 | EVENT_ERC_26 视在功率越限记录
EVENT_ERC_26 | 视在功率越限记录 | GET_DATE | 事件入库时间 | EVENT_ERC_26 视在功率越限记录
EVENT_ERC_26 | 视在功率越限记录 | EVENT_TIME | 事件发生时间 | EVENT_ERC_26 视在功率越限记录
EVENT_ERC_26 | 视在功率越限记录 | TERMINAL_ID | 终端ID | EVENT_ERC_26 视在功率越限记录
EVENT_ERC_27 | 电能表示度下降记录 | R_AFTER | 下降后电能表正向有功总电能示值 | EVENT_ERC_27 电能表示度下降记录
EVENT_ERC_27 | 电能表示度下降记录 | R_BEFORE | 下降前电能表正向有功总电能示值 | EVENT_ERC_27 电能表示度下降记录
EVENT_ERC_27 | 电能表示度下降记录 | MPED_INDEX | 测量点号 | EVENT_ERC_27 电能表示度下降记录
EVENT_ERC_27 | 电能表示度下降记录 | IS_START | 起/止标志 | EVENT_ERC_27 电能表示度下降记录
EVENT_ERC_27 | 电能表示度下降记录 | TERMINAL_ADDR | 终端地址码 | EVENT_ERC_27 电能表示度下降记录
EVENT_ERC_27 | 电能表示度下降记录 | AREA_CODE | 终端区划码 | EVENT_ERC_27 电能表示度下降记录
EVENT_ERC_27 | 电能表示度下降记录 | CP_NO | 采集点编号 | EVENT_ERC_27 电能表示度下降记录
EVENT_ERC_27 | 电能表示度下降记录 | ORG_NO | 单位编码 | EVENT_ERC_27 电能表示度下降记录
EVENT_ERC_27 | 电能表示度下降记录 | GET_DATE | 事件入库时间 | EVENT_ERC_27 电能表示度下降记录
EVENT_ERC_27 | 电能表示度下降记录 | EVENT_TIME | 事件发生时间 | EVENT_ERC_27 电能表示度下降记录
EVENT_ERC_27 | 电能表示度下降记录 | TERMINAL_ID | 终端ID | EVENT_ERC_27 电能表示度下降记录
EVENT_ERC_31 | 抄表失败事件记录 | LAST_PRP_R | 最近一次抄表成功正向无功总电能示值 | EVENT_ERC_31 抄表失败事件记录
EVENT_ERC_31 | 抄表失败事件记录 | LAST_PAP_R | 最近一次抄表成功正向有功总电能示值 | EVENT_ERC_31 抄表失败事件记录
EVENT_ERC_31 | 抄表失败事件记录 | LAST_SUCCESS_TIME | 最近一次抄表成功时间 | EVENT_ERC_31 抄表失败事件记录
EVENT_ERC_31 | 抄表失败事件记录 | MPED_INDEX | 测量点号 | EVENT_ERC_31 抄表失败事件记录
EVENT_ERC_31 | 抄表失败事件记录 | IS_START | 起/止标志 | EVENT_ERC_31 抄表失败事件记录
EVENT_ERC_31 | 抄表失败事件记录 | TERMINAL_ADDR | 终端地址码 | EVENT_ERC_31 抄表失败事件记录
EVENT_ERC_31 | 抄表失败事件记录 | AREA_CODE | 终端区划码 | EVENT_ERC_31 抄表失败事件记录
EVENT_ERC_31 | 抄表失败事件记录 | CP_NO | 采集点编号 | EVENT_ERC_31 抄表失败事件记录
EVENT_ERC_31 | 抄表失败事件记录 | ORG_NO | 单位编码 | EVENT_ERC_31 抄表失败事件记录
EVENT_ERC_31 | 抄表失败事件记录 | GET_DATE | 事件入库时间 | EVENT_ERC_31 抄表失败事件记录
EVENT_ERC_31 | 抄表失败事件记录 | EVENT_TIME | 事件发生时间 | EVENT_ERC_31 抄表失败事件记录
EVENT_ERC_31 | 抄表失败事件记录 | TERMINAL_ID | 终端ID | EVENT_ERC_31 抄表失败事件记录
EVENT_ERC_32 | 终端与主站通信流量超门限事件记录 | MONTH_COMM_LIMIT | 月通信流量门限 | EVENT_ERC_32 终端与主站通信流量超门限事件记录
EVENT_ERC_32 | 终端与主站通信流量超门限事件记录 | MONTH_CUR_COMM | 当月已发生的通信流量 | EVENT_ERC_32 终端与主站通信流量超门限事件记录
EVENT_ERC_32 | 终端与主站通信流量超门限事件记录 | TERMINAL_ADDR | 终端地址码 | EVENT_ERC_32 终端与主站通信流量超门限事件记录
EVENT_ERC_32 | 终端与主站通信流量超门限事件记录 | AREA_CODE | 终端区划码 | EVENT_ERC_32 终端与主站通信流量超门限事件记录
EVENT_ERC_32 | 终端与主站通信流量超门限事件记录 | CP_NO | 采集点编号 | EVENT_ERC_32 终端与主站通信流量超门限事件记录
EVENT_ERC_32 | 终端与主站通信流量超门限事件记录 | ORG_NO | 单位编码 | EVENT_ERC_32 终端与主站通信流量超门限事件记录
EVENT_ERC_32 | 终端与主站通信流量超门限事件记录 | GET_DATE | 事件入库时间 | EVENT_ERC_32 终端与主站通信流量超门限事件记录
EVENT_ERC_32 | 终端与主站通信流量超门限事件记录 | EVENT_TIME | 事件发生时间 | EVENT_ERC_32 终端与主站通信流量超门限事件记录
EVENT_ERC_32 | 终端与主站通信流量超门限事件记录 | TERMINAL_ID | 终端ID | EVENT_ERC_32 终端与主站通信流量超门限事件记录
EVENT_ERC_33 | 电能表运行状态字变位事件记录 | RUN_STATUS_7 | 状态7 | EVENT_ERC_33 电能表运行状态字变位事件记录
EVENT_ERC_33 | 电能表运行状态字变位事件记录 | RUN_STATUS_6 | 状态6 | EVENT_ERC_33 电能表运行状态字变位事件记录
EVENT_ERC_33 | 电能表运行状态字变位事件记录 | RUN_STATUS_5 | 状态5 | EVENT_ERC_33 电能表运行状态字变位事件记录
EVENT_ERC_33 | 电能表运行状态字变位事件记录 | RUN_STATUS_4 | 状态4 | EVENT_ERC_33 电能表运行状态字变位事件记录
EVENT_ERC_33 | 电能表运行状态字变位事件记录 | RUN_STATUS_3 | 状态3 | EVENT_ERC_33 电能表运行状态字变位事件记录
EVENT_ERC_33 | 电能表运行状态字变位事件记录 | RUN_STATUS_2 | 状态2 | EVENT_ERC_33 电能表运行状态字变位事件记录
EVENT_ERC_33 | 电能表运行状态字变位事件记录 | RUN_STATUS_1 | 状态1 | EVENT_ERC_33 电能表运行状态字变位事件记录
EVENT_ERC_33 | 电能表运行状态字变位事件记录 | RUN_STATUS_FLAG_7 | 状态标识7 | EVENT_ERC_33 电能表运行状态字变位事件记录
EVENT_ERC_33 | 电能表运行状态字变位事件记录 | RUN_STATUS_FLAG_6 | 状态标识6 | EVENT_ERC_33 电能表运行状态字变位事件记录
EVENT_ERC_33 | 电能表运行状态字变位事件记录 | RUN_STATUS_FLAG_5 | 状态标识5 | EVENT_ERC_33 电能表运行状态字变位事件记录
EVENT_ERC_33 | 电能表运行状态字变位事件记录 | RUN_STATUS_FLAG_4 | 状态标识4 | EVENT_ERC_33 电能表运行状态字变位事件记录
EVENT_ERC_33 | 电能表运行状态字变位事件记录 | RUN_STATUS_FLAG_3 | 状态标识3 | EVENT_ERC_33 电能表运行状态字变位事件记录
EVENT_ERC_33 | 电能表运行状态字变位事件记录 | RUN_STATUS_FLAG_2 | 状态标识2 | EVENT_ERC_33 电能表运行状态字变位事件记录
EVENT_ERC_33 | 电能表运行状态字变位事件记录 | RUN_STATUS_FLAG_1 | 状态标识1 | EVENT_ERC_33 电能表运行状态字变位事件记录
EVENT_ERC_33 | 电能表运行状态字变位事件记录 | METER_BYTE | 电表运行状态字 | EVENT_ERC_33 电能表运行状态字变位事件记录
EVENT_ERC_33 | 电能表运行状态字变位事件记录 | METER_BYTE_CHANGE | 电表运行状态字变位标志 | EVENT_ERC_33 电能表运行状态字变位事件记录
EVENT_ERC_33 | 电能表运行状态字变位事件记录 | MPED_INDEX | 测量点序号 | EVENT_ERC_33 电能表运行状态字变位事件记录
EVENT_ERC_33 | 电能表运行状态字变位事件记录 | TERMINAL_ADDR | 终端地址码 | EVENT_ERC_33 电能表运行状态字变位事件记录
EVENT_ERC_33 | 电能表运行状态字变位事件记录 | AREA_CODE | 终端区划码 | EVENT_ERC_33 电能表运行状态字变位事件记录
EVENT_ERC_33 | 电能表运行状态字变位事件记录 | CP_NO | 采集点编号 | EVENT_ERC_33 电能表运行状态字变位事件记录
EVENT_ERC_33 | 电能表运行状态字变位事件记录 | ORG_NO | 单位编码 | EVENT_ERC_33 电能表运行状态字变位事件记录
EVENT_ERC_33 | 电能表运行状态字变位事件记录 | GET_DATE | 事件入库时间 | EVENT_ERC_33 电能表运行状态字变位事件记录
EVENT_ERC_33 | 电能表运行状态字变位事件记录 | EVENT_TIME | 事件发生时间 | EVENT_ERC_33 电能表运行状态字变位事件记录
EVENT_ERC_33 | 电能表运行状态字变位事件记录 | TERMINAL_ID | 终端ID | EVENT_ERC_33 电能表运行状态字变位事件记录
EVENT_ERC_28 | 电能量超差记录 | EVENT_LIMIT | 电能量超差阈值 | EVENT_ERC_28 电能量超差记录
EVENT_ERC_28 | 电能量超差记录 | PAP_R2 | 电能量超差发生时正向有功总电能示值 | EVENT_ERC_28 电能量超差记录
EVENT_ERC_28 | 电能量超差记录 | PAP_R1 | 电能量超差发生时对应正向有功总电能示值 | EVENT_ERC_28 电能量超差记录
EVENT_ERC_28 | 电能量超差记录 | MPED_INDEX | 测量点号 | EVENT_ERC_28 电能量超差记录
EVENT_ERC_28 | 电能量超差记录 | IS_START | 起/止标志 | EVENT_ERC_28 电能量超差记录
EVENT_ERC_28 | 电能量超差记录 | TERMINAL_ADDR | 终端地址码 | EVENT_ERC_28 电能量超差记录
EVENT_ERC_28 | 电能量超差记录 | AREA_CODE | 终端区划码 | EVENT_ERC_28 电能量超差记录
EVENT_ERC_28 | 电能量超差记录 | CP_NO | 采集点编号 | EVENT_ERC_28 电能量超差记录
EVENT_ERC_28 | 电能量超差记录 | ORG_NO | 单位编码 | EVENT_ERC_28 电能量超差记录
EVENT_ERC_28 | 电能量超差记录 | GET_DATE | 事件入库时间 | EVENT_ERC_28 电能量超差记录
EVENT_ERC_28 | 电能量超差记录 | EVENT_TIME | 事件发生时间 | EVENT_ERC_28 电能量超差记录
EVENT_ERC_28 | 电能量超差记录 | TERMINAL_ID | 终端ID | EVENT_ERC_28 电能量超差记录
EVENT_ERC_29 | 电能表飞走 | EVENT_LIMIT | 电能表飞走阈值 | EVENT_ERC_29 电能表飞走
EVENT_ERC_29 | 电能表飞走 | PAP_R2 | 电能表飞走发生后正向有功总电能示值 | EVENT_ERC_29 电能表飞走
EVENT_ERC_29 | 电能表飞走 | PAP_R1 | 电能表飞走发生前正向有功总电能示值 | EVENT_ERC_29 电能表飞走
EVENT_ERC_29 | 电能表飞走 | MPED_INDEX | 测量点号 | EVENT_ERC_29 电能表飞走
EVENT_ERC_29 | 电能表飞走 | IS_START | 起/止标志 | EVENT_ERC_29 电能表飞走
EVENT_ERC_29 | 电能表飞走 | TERMINAL_ADDR | 终端地址码 | EVENT_ERC_29 电能表飞走
EVENT_ERC_29 | 电能表飞走 | AREA_CODE | 终端区划码 | EVENT_ERC_29 电能表飞走
EVENT_ERC_29 | 电能表飞走 | CP_NO | 采集点编号 | EVENT_ERC_29 电能表飞走
EVENT_ERC_29 | 电能表飞走 | ORG_NO | 单位编码 | EVENT_ERC_29 电能表飞走
EVENT_ERC_29 | 电能表飞走 | GET_DATE | 事件入库时间 | EVENT_ERC_29 电能表飞走
EVENT_ERC_29 | 电能表飞走 | EVENT_TIME | 事件发生时间 | EVENT_ERC_29 电能表飞走
EVENT_ERC_29 | 电能表飞走 | TERMINAL_ID | 终端ID | EVENT_ERC_29 电能表飞走
EVENT_ERC_3 | 参数变更记录 | UNIT8 | 变更参数数据单元标识8 | EVENT_ERC_3 参数变更记录
EVENT_ERC_3 | 参数变更记录 | UNIT7 | 变更参数数据单元标识7 | EVENT_ERC_3 参数变更记录
EVENT_ERC_3 | 参数变更记录 | UNIT6 | 变更参数数据单元标识6 | EVENT_ERC_3 参数变更记录
EVENT_ERC_3 | 参数变更记录 | UNIT5 | 变更参数数据单元标识5 | EVENT_ERC_3 参数变更记录
EVENT_ERC_3 | 参数变更记录 | UNIT4 | 变更参数数据单元标识4 | EVENT_ERC_3 参数变更记录
EVENT_ERC_3 | 参数变更记录 | UNIT3 | 变更参数数据单元标识3 | EVENT_ERC_3 参数变更记录
EVENT_ERC_3 | 参数变更记录 | UNIT2 | 变更参数数据单元标识2 | EVENT_ERC_3 参数变更记录
EVENT_ERC_3 | 参数变更记录 | UNIT1 | 变更参数数据单元标识1 | EVENT_ERC_3 参数变更记录
EVENT_ERC_3 | 参数变更记录 | START_ADDR | 启动站地址 | EVENT_ERC_3 参数变更记录
EVENT_ERC_3 | 参数变更记录 | TERMINAL_ADDR | 终端地址码 | EVENT_ERC_3 参数变更记录
EVENT_ERC_3 | 参数变更记录 | AREA_CODE | 终端区划码 | EVENT_ERC_3 参数变更记录
EVENT_ERC_3 | 参数变更记录 | CP_NO | 采集点编号 | EVENT_ERC_3 参数变更记录
EVENT_ERC_3 | 参数变更记录 | ORG_NO | 单位编码 | EVENT_ERC_3 参数变更记录
EVENT_ERC_3 | 参数变更记录 | GET_DATE | 事件入库时间 | EVENT_ERC_3 参数变更记录
EVENT_ERC_3 | 参数变更记录 | EVENT_TIME | 事件发生时间 | EVENT_ERC_3 参数变更记录
EVENT_ERC_3 | 参数变更记录 | TERMINAL_ID | 终端ID | EVENT_ERC_3 参数变更记录
EVENT_ERC_30 | 电能表停走记录 | EVENT_LIMIT | 电能表停走阈值 | EVENT_ERC_30 电能表停走记录
EVENT_ERC_30 | 电能表停走记录 | PAP_R | 电能表停走发生时正向有功总电能示值 | EVENT_ERC_30 电能表停走记录
EVENT_ERC_30 | 电能表停走记录 | MPED_INDEX | 测量点号 | EVENT_ERC_30 电能表停走记录
EVENT_ERC_30 | 电能表停走记录 | IS_START | 起/止标志 | EVENT_ERC_30 电能表停走记录
EVENT_ERC_30 | 电能表停走记录 | TERMINAL_ADDR | 终端地址码 | EVENT_ERC_30 电能表停走记录
EVENT_ERC_30 | 电能表停走记录 | AREA_CODE | 终端区划码 | EVENT_ERC_30 电能表停走记录
EVENT_ERC_30 | 电能表停走记录 | CP_NO | 采集点编号 | EVENT_ERC_30 电能表停走记录
EVENT_ERC_30 | 电能表停走记录 | ORG_NO | 单位编码 | EVENT_ERC_30 电能表停走记录
EVENT_ERC_30 | 电能表停走记录 | GET_DATE | 事件入库时间 | EVENT_ERC_30 电能表停走记录
EVENT_ERC_30 | 电能表停走记录 | EVENT_TIME | 事件发生时间 | EVENT_ERC_30 电能表停走记录
EVENT_ERC_30 | 电能表停走记录 | TERMINAL_ID | 终端ID | EVENT_ERC_30 电能表停走记录
C_MP | 计量点 | DEV_FLAG | 是否配设备容器 | C_MP 计量点
C_MP | 计量点 | EARTH_MODE | 电量计算方式代码 | C_MP 计量点
C_MP | 计量点 | PT_RP_LOSS | 对计量点加的PT无功损耗 | C_MP 计量点
C_MP | 计量点 | PT_AP_LOSS | 对计量点加的PT有功损耗 | C_MP 计量点
C_MP | 计量点 | TL_SHARE_VALUE | 分摊线损 | C_MP 计量点
C_MP | 计量点 | LL_SHARE_VALUE | 分摊线损 | C_MP 计量点
C_MP | 计量点 | MP_CAP | 用电容量 | C_MP 计量点
C_MP | 计量点 | RP_LL_VALUE | 无功线损 | C_MP 计量点
C_MP | 计量点 | AP_LL_VALUE | 有功线损 | C_MP 计量点
C_MP | 计量点 | LL_CALC_MODE | 线损计算方式分类 | C_MP 计量点
C_MP | 计量点 | LL_BILL_FLAG | 线损是否计费 | C_MP 计量点
C_MP | 计量点 | TL_BILL_FLAG | 变损是否计费 | C_MP 计量点
C_MP | 计量点 | LL_SHARE_FLAG | 计量点是否分摊线损 | C_MP 计量点
C_MP | 计量点 | TL_SHARE_FLAG | 计量点是否分摊变压器损耗 | C_MP 计量点
C_MP | 计量点 | DEDUCT_ORDER | 执行顺序 | C_MP 计量点
C_MP | 计量点 | FR_DEDUCT_FLAG | 是否需要扣除此计量点的抄见电量 | C_MP 计量点
C_MP | 计量点 | FQR_VALUE | 定量定比值 | C_MP 计量点
C_MP | 计量点 | MP_LEVEL | 计量点级数 | C_MP 计量点
C_MP | 计量点 | CALC_MODE | 计算方式 | C_MP 计量点
C_MP | 计量点 | CONS_ID | 用户标识 | C_MP 计量点
C_MP | 计量点 | LC_FLAG | 是否安装负控设备 | C_MP 计量点
C_MP | 计量点 | STATUS_CODE | 标明计量点的当前状态 | C_MP 计量点
C_MP | 计量点 | METER_FLAG | 标明计量点是否安装计量装置 | C_MP 计量点
C_MP | 计量点 | MP_SN | 定义计量点的计量工作管理顺序 | C_MP 计量点
C_MP | 计量点 | MR_SN | 定义计量点的抄表顺序 | C_MP 计量点
C_MP | 计量点 | MD_TYPE_CODE | 电能计量装置分类与代码 | C_MP 计量点
C_MP | 计量点 | EXCHG_TYPE_CODE | 标明计量点的电量交换对象 | C_MP 计量点
C_MP | 计量点 | TG_ID | 台区的唯一标识 | C_MP 计量点
C_MP | 计量点 | LINE_ID | 线路的系统内部唯一标识 | C_MP 计量点
C_MP | 计量点 | MR_SECT_NO | 标明计量点所属的抄表段编号 | C_MP 计量点
C_MP | 计量点 | SWITCH_NO | 标明计量点所属的开关编号 | C_MP 计量点
C_MP | 计量点 | ORG_NO | 供电管理单位的代码 | C_MP 计量点
C_MP | 计量点 | MEAS_MODE | 电能计量方式代码 | C_MP 计量点
C_MP | 计量点 | WIRING_MODE | 电能表接线方式分类与代码 | C_MP 计量点
C_MP | 计量点 | RUN_DATE | 投运日期 | C_MP 计量点
C_MP | 计量点 | APP_DATE | 标明计量点申请设立的日期 | C_MP 计量点
C_MP | 计量点 | VOLT_CODE | 计量点的电压等级 | C_MP 计量点
C_MP | 计量点 | SIDE_CODE | 计量点所属的具体位置 | C_MP 计量点
C_MP | 计量点 | USAGE_TYPE_CODE | 计量点的主要用途 | C_MP 计量点
C_MP | 计量点 | MP_ATTR_CODE | 计量点的主要性质 | C_MP 计量点
C_MP | 计量点 | TYPE_CODE | 计量点的主要分类 | C_MP 计量点
C_MP | 计量点 | MP_ADDR | 计量点地址 | C_MP 计量点
C_MP | 计量点 | MP_NAME | 计量点名称 | C_MP 计量点
C_MP | 计量点 | MP_NO | 用户自己编写的编号 | C_MP 计量点
C_MP | 计量点 | MP_SECT_ID | 本实体记录的唯一标识 | C_MP 计量点
C_MP | 计量点 | SP_ID | 本实体记录的唯一标识 | C_MP 计量点
C_MP | 计量点 | MP_ID | 容器所属的计量点唯一标识号 | C_MP 计量点
EVENT_ERC_37 | 电能表开表盖事件 | OPEN_BG_START_TIME | 开盖时间 | EVENT_ERC_37 电能表开表盖事件
EVENT_ERC_37 | 电能表开表盖事件 | OPEN_NUM | 开盖次数 | EVENT_ERC_37 电能表开表盖事件
EVENT_ERC_37 | 电能表开表盖事件 | MPED_INDEX | 测量点序号 | EVENT_ERC_37 电能表开表盖事件
EVENT_ERC_37 | 电能表开表盖事件 | TERMINAL_ADDR | 终端地址 | EVENT_ERC_37 电能表开表盖事件
EVENT_ERC_37 | 电能表开表盖事件 | AREA_CODE | 行政区划码 | EVENT_ERC_37 电能表开表盖事件
EVENT_ERC_37 | 电能表开表盖事件 | CP_NO | 采集点编号 | EVENT_ERC_37 电能表开表盖事件
EVENT_ERC_37 | 电能表开表盖事件 | ORG_NO | 单位编码 | EVENT_ERC_37 电能表开表盖事件
EVENT_ERC_37 | 电能表开表盖事件 | GET_DATE | 入库时间 | EVENT_ERC_37 电能表开表盖事件
EVENT_ERC_37 | 电能表开表盖事件 | EVENT_TIME | 发生时间 | EVENT_ERC_37 电能表开表盖事件
EVENT_ERC_37 | 电能表开表盖事件 | TERMINAL_ID | 终端id | EVENT_ERC_37 电能表开表盖事件
EVENT_ERC_37 | 电能表开表盖事件 | RAP_R4_AFTER | 费率4开盖后 | EVENT_ERC_37 电能表开表盖事件
EVENT_ERC_37 | 电能表开表盖事件 | RAP_R3_AFTER | 费率3开盖后 | EVENT_ERC_37 电能表开表盖事件
EVENT_ERC_37 | 电能表开表盖事件 | RAP_R2_AFTER | 费率2开盖后 | EVENT_ERC_37 电能表开表盖事件
EVENT_ERC_37 | 电能表开表盖事件 | RAP_R1_AFTER | 费率1开盖后 | EVENT_ERC_37 电能表开表盖事件
EVENT_ERC_37 | 电能表开表盖事件 | RAP_R_AFTER | 反向总开盖后 | EVENT_ERC_37 电能表开表盖事件
EVENT_ERC_37 | 电能表开表盖事件 | PAP_R_AFTER | 正向总开盖后 | EVENT_ERC_37 电能表开表盖事件
EVENT_ERC_37 | 电能表开表盖事件 | RAP_R4_BEFOR | 费率4开盖前 | EVENT_ERC_37 电能表开表盖事件
EVENT_ERC_37 | 电能表开表盖事件 | RAP_R3_BEFOR | 费率3开盖前 | EVENT_ERC_37 电能表开表盖事件
EVENT_ERC_37 | 电能表开表盖事件 | RAP_R2_BEFOR | 费率2开盖前 | EVENT_ERC_37 电能表开表盖事件
EVENT_ERC_37 | 电能表开表盖事件 | RAP_R1_BEFOR | 费率1开盖前 | EVENT_ERC_37 电能表开表盖事件
EVENT_ERC_37 | 电能表开表盖事件 | RAP_R_BEFOR | 反向总开盖前 | EVENT_ERC_37 电能表开表盖事件
EVENT_ERC_37 | 电能表开表盖事件 | PAP_R_BEFOR | 正向总开盖前 | EVENT_ERC_37 电能表开表盖事件
EVENT_ERC_37 | 电能表开表盖事件 | CLOSE_BG_START_TIME | 盒盖时间 | EVENT_ERC_37 电能表开表盖事件
EVENT_ERC_36 | 控制输出回路开关接入状态量变位记录 | STATUS_CHG_AFTER | 变化后状态 | EVENT_ERC_36 控制输出回路开关接入状态量变位记录
EVENT_ERC_36 | 控制输出回路开关接入状态量变位记录 | STATUS_CHG_BEFOR | 变化前状态 | EVENT_ERC_36 控制输出回路开关接入状态量变位记录
EVENT_ERC_36 | 控制输出回路开关接入状态量变位记录 | STATUS_CHG_TIME | 变化时间 | EVENT_ERC_36 控制输出回路开关接入状态量变位记录
EVENT_ERC_36 | 控制输出回路开关接入状态量变位记录 | TERMINAL_ADDR | 终端地址 | EVENT_ERC_36 控制输出回路开关接入状态量变位记录
EVENT_ERC_36 | 控制输出回路开关接入状态量变位记录 | AREA_CODE | 行政区划码 | EVENT_ERC_36 控制输出回路开关接入状态量变位记录
EVENT_ERC_36 | 控制输出回路开关接入状态量变位记录 | CP_NO | 采集点编号 | EVENT_ERC_36 控制输出回路开关接入状态量变位记录
EVENT_ERC_36 | 控制输出回路开关接入状态量变位记录 | ORG_NO | 单位编码 | EVENT_ERC_36 控制输出回路开关接入状态量变位记录
EVENT_ERC_36 | 控制输出回路开关接入状态量变位记录 | GET_DATE | 入库时间 | EVENT_ERC_36 控制输出回路开关接入状态量变位记录
EVENT_ERC_36 | 控制输出回路开关接入状态量变位记录 | EVENT_TIME | 发生时间 | EVENT_ERC_36 控制输出回路开关接入状态量变位记录
EVENT_ERC_36 | 控制输出回路开关接入状态量变位记录 | TERMINAL_ID | 终端id | EVENT_ERC_36 控制输出回路开关接入状态量变位记录
C_COLLECT_INFO_AUTO_TG | 自动维护模型 | DONE_FLAG | 已处理 | C_COLLECT_INFO_AUTO_TG 自动维护模型
C_COLLECT_INFO_AUTO_TG | 自动维护模型 | PENDING_TYPE | 处理类型 | C_COLLECT_INFO_AUTO_TG 自动维护模型
C_COLLECT_INFO_AUTO_TG | 自动维护模型 | TG_ID | 台区标识 | C_COLLECT_INFO_AUTO_TG 自动维护模型
CONS_PRICE_CALL | 电表电价下发结果召测 | PROTOCOL_CODE | 协议号 | CONS_PRICE_CALL 电表电价下发结果召测
CONS_PRICE_CALL | 电表电价下发结果召测 | SWITCH_TIME | 电价切换时间 | CONS_PRICE_CALL 电表电价下发结果召测
CONS_PRICE_CALL | 电表电价下发结果召测 | CALL_TYPE | 召测类型 | CONS_PRICE_CALL 电表电价下发结果召测
CONS_PRICE_CALL | 电表电价下发结果召测 | EXECUTE_SUM | 电表连续召测次数 | CONS_PRICE_CALL 电表电价下发结果召测
CONS_PRICE_CALL | 电表电价下发结果召测 | CALL_DATE | 数据召测日期 | CONS_PRICE_CALL 电表电价下发结果召测
CONS_PRICE_CALL | 电表电价下发结果召测 | SYS_TIME | 时钟召测时间 | CONS_PRICE_CALL 电表电价下发结果召测
CONS_PRICE_CALL | 电表电价下发结果召测 | METER_TIME | 电表时间 | CONS_PRICE_CALL 电表电价下发结果召测
CONS_PRICE_CALL | 电表电价下发结果召测 | INVALID_FLAG | 生效标识 | CONS_PRICE_CALL 电表电价下发结果召测
CONS_PRICE_CALL | 电表电价下发结果召测 | GET_DATE | 任务生成时间 | CONS_PRICE_CALL 电表电价下发结果召测
CONS_PRICE_CALL | 电表电价下发结果召测 | COVER2_LADDER_DATE4 | 第四结算日标识 | CONS_PRICE_CALL 电表电价下发结果召测
CONS_PRICE_CALL | 电表电价下发结果召测 | COVER2_LADDER_DATE3 | 第三结算日标识 | CONS_PRICE_CALL 电表电价下发结果召测
CONS_PRICE_CALL | 电表电价下发结果召测 | COVER2_LADDER_DATE2 | 第二结算日标识 | CONS_PRICE_CALL 电表电价下发结果召测
CONS_PRICE_CALL | 电表电价下发结果召测 | COVER2_LADDER_DATE1 | 第一结算日标识 | CONS_PRICE_CALL 电表电价下发结果召测
CONS_PRICE_CALL | 电表电价下发结果召测 | COVER1_LADDER_DATE4 | 第四结算日标识 | CONS_PRICE_CALL 电表电价下发结果召测
CONS_PRICE_CALL | 电表电价下发结果召测 | COVER1_LADDER_DATE3 | 第三结算日标识 | CONS_PRICE_CALL 电表电价下发结果召测
CONS_PRICE_CALL | 电表电价下发结果召测 | COVER1_LADDER_DATE2 | 第二结算日标识 | CONS_PRICE_CALL 电表电价下发结果召测
CONS_PRICE_CALL | 电表电价下发结果召测 | COVER1_LADDER_DATE1 | 第一结算日标识 | CONS_PRICE_CALL 电表电价下发结果召测
CONS_PRICE_CALL | 电表电价下发结果召测 | CALL_NUM | 召测次数 | CONS_PRICE_CALL 电表电价下发结果召测
CONS_PRICE_CALL | 电表电价下发结果召测 | FAIL_DETAIL | 召测失败原因 | CONS_PRICE_CALL 电表电价下发结果召测
CONS_PRICE_CALL | 电表电价下发结果召测 | CALL_FLAG | 召测标志 | CONS_PRICE_CALL 电表电价下发结果召测
CONS_PRICE_CALL | 电表电价下发结果召测 | SWITCH_TIME_TS | 阶梯电价两套方案切换时间 | CONS_PRICE_CALL 电表电价下发结果召测
CONS_PRICE_CALL | 电表电价下发结果召测 | SWITCH_TIME_PRC | 费率电价两套方案切换时间 | CONS_PRICE_CALL 电表电价下发结果召测
CONS_PRICE_CALL | 电表电价下发结果召测 | SCHEME_NUM_TS | 阶梯电价方案 | CONS_PRICE_CALL 电表电价下发结果召测
CONS_PRICE_CALL | 电表电价下发结果召测 | SCHEME_NUM_PRC | 费率电价方案 | CONS_PRICE_CALL 电表电价下发结果召测
CONS_PRICE_CALL | 电表电价下发结果召测 | TS_NUM | 阶梯数 | CONS_PRICE_CALL 电表电价下发结果召测
CONS_PRICE_CALL | 电表电价下发结果召测 | COVER2_LADDER_VALUE7 | 第二套阶梯7值 | CONS_PRICE_CALL 电表电价下发结果召测
CONS_PRICE_CALL | 电表电价下发结果召测 | COVER2_LADDER_VALUE6 | 第二套阶梯6值 | CONS_PRICE_CALL 电表电价下发结果召测
CONS_PRICE_CALL | 电表电价下发结果召测 | COVER2_LADDER_VALUE5 | 第二套阶梯5值 | CONS_PRICE_CALL 电表电价下发结果召测
CONS_PRICE_CALL | 电表电价下发结果召测 | COVER2_LADDER_VALUE4 | 第二套阶梯4值 | CONS_PRICE_CALL 电表电价下发结果召测
CONS_PRICE_CALL | 电表电价下发结果召测 | COVER2_LADDER_VALUE3 | 第二套阶梯3值 | CONS_PRICE_CALL 电表电价下发结果召测
CONS_PRICE_CALL | 电表电价下发结果召测 | COVER2_LADDER_VALUE2 | 第二套阶梯2值 | CONS_PRICE_CALL 电表电价下发结果召测
CONS_PRICE_CALL | 电表电价下发结果召测 | COVER2_LADDER_VALUE1 | 第二套阶梯1值 | CONS_PRICE_CALL 电表电价下发结果召测
CONS_PRICE_CALL | 电表电价下发结果召测 | COVER1_LADDER_VALUE7 | 第一套阶梯7值 | CONS_PRICE_CALL 电表电价下发结果召测
CONS_PRICE_CALL | 电表电价下发结果召测 | COVER1_LADDER_VALUE6 | 第一套阶梯6值 | CONS_PRICE_CALL 电表电价下发结果召测
CONS_PRICE_CALL | 电表电价下发结果召测 | COVER1_LADDER_VALUE5 | 第一套阶梯5值 | CONS_PRICE_CALL 电表电价下发结果召测
CONS_PRICE_CALL | 电表电价下发结果召测 | COVER1_LADDER_VALUE4 | 第一套阶梯4值 | CONS_PRICE_CALL 电表电价下发结果召测
CONS_PRICE_CALL | 电表电价下发结果召测 | COVER1_LADDER_VALUE3 | 第一套阶梯3值 | CONS_PRICE_CALL 电表电价下发结果召测
CONS_PRICE_CALL | 电表电价下发结果召测 | COVER1_LADDER_VALUE2 | 第一套阶梯2值 | CONS_PRICE_CALL 电表电价下发结果召测
CONS_PRICE_CALL | 电表电价下发结果召测 | COVER1_LADDER_VALUE1 | 第一套阶梯1值 | CONS_PRICE_CALL 电表电价下发结果召测
CONS_PRICE_CALL | 电表电价下发结果召测 | COVER2_LADDER8 | 第二套阶梯8电价 | CONS_PRICE_CALL 电表电价下发结果召测
CONS_PRICE_CALL | 电表电价下发结果召测 | COVER2_LADDER7 | 第二套阶梯7电价 | CONS_PRICE_CALL 电表电价下发结果召测
CONS_PRICE_CALL | 电表电价下发结果召测 | COVER2_LADDER6 | 第二套阶梯6电价 | CONS_PRICE_CALL 电表电价下发结果召测
CONS_PRICE_CALL | 电表电价下发结果召测 | COVER2_LADDER5 | 第二套阶梯5电价 | CONS_PRICE_CALL 电表电价下发结果召测
CONS_PRICE_CALL | 电表电价下发结果召测 | COVER2_LADDER4 | 第二套阶梯4电价 | CONS_PRICE_CALL 电表电价下发结果召测
CONS_PRICE_CALL | 电表电价下发结果召测 | COVER2_LADDER3 | 第二套阶梯3电价 | CONS_PRICE_CALL 电表电价下发结果召测
CONS_PRICE_CALL | 电表电价下发结果召测 | COVER2_LADDER2 | 第二套阶梯2电价 | CONS_PRICE_CALL 电表电价下发结果召测
CONS_PRICE_CALL | 电表电价下发结果召测 | COVER2_LADDER1 | 第二套阶梯1电价 | CONS_PRICE_CALL 电表电价下发结果召测
CONS_PRICE_CALL | 电表电价下发结果召测 | COVER1_LADDER8 | 第一套阶梯8电价 | CONS_PRICE_CALL 电表电价下发结果召测
CONS_PRICE_CALL | 电表电价下发结果召测 | COVER1_LADDER7 | 第一套阶梯7电价 | CONS_PRICE_CALL 电表电价下发结果召测
CONS_PRICE_CALL | 电表电价下发结果召测 | COVER1_LADDER6 | 第一套阶梯6电价 | CONS_PRICE_CALL 电表电价下发结果召测
CONS_PRICE_CALL | 电表电价下发结果召测 | COVER1_LADDER5 | 第一套阶梯5电价 | CONS_PRICE_CALL 电表电价下发结果召测
CONS_PRICE_CALL | 电表电价下发结果召测 | COVER1_LADDER4 | 第一套阶梯4电价 | CONS_PRICE_CALL 电表电价下发结果召测
CONS_PRICE_CALL | 电表电价下发结果召测 | COVER1_LADDER3 | 第一套阶梯3电价 | CONS_PRICE_CALL 电表电价下发结果召测
CONS_PRICE_CALL | 电表电价下发结果召测 | COVER1_LADDER2 | 第一套阶梯2电价 | CONS_PRICE_CALL 电表电价下发结果召测
CONS_PRICE_CALL | 电表电价下发结果召测 | COVER1_LADDER1 | 第一套阶梯1电价 | CONS_PRICE_CALL 电表电价下发结果召测
CONS_PRICE_CALL | 电表电价下发结果召测 | COVER2_PRC5 | 第二套费率5电价 | CONS_PRICE_CALL 电表电价下发结果召测
CONS_PRICE_CALL | 电表电价下发结果召测 | COVER2_PRC4 | 第二套费率4电价 | CONS_PRICE_CALL 电表电价下发结果召测
CONS_PRICE_CALL | 电表电价下发结果召测 | COVER2_PRC3 | 第二套费率3电价 | CONS_PRICE_CALL 电表电价下发结果召测
CONS_PRICE_CALL | 电表电价下发结果召测 | COVER2_PRC2 | 第二套费率2电价 | CONS_PRICE_CALL 电表电价下发结果召测
CONS_PRICE_CALL | 电表电价下发结果召测 | COVER2_PRC1 | 第二套费率1电价 | CONS_PRICE_CALL 电表电价下发结果召测
CONS_PRICE_CALL | 电表电价下发结果召测 | COVER1_PRC5 | 第一套费率5电价 | CONS_PRICE_CALL 电表电价下发结果召测
CONS_PRICE_CALL | 电表电价下发结果召测 | COVER1_PRC4 | 第一套费率4电价 | CONS_PRICE_CALL 电表电价下发结果召测
CONS_PRICE_CALL | 电表电价下发结果召测 | COVER1_PRC3 | 第一套费率3电价 | CONS_PRICE_CALL 电表电价下发结果召测
CONS_PRICE_CALL | 电表电价下发结果召测 | COVER1_PRC2 | 第一套费率2电价 | CONS_PRICE_CALL 电表电价下发结果召测
CONS_PRICE_CALL | 电表电价下发结果召测 | COVER1_PRC1 | 第一套费率1电价 | CONS_PRICE_CALL 电表电价下发结果召测
CONS_PRICE_CALL | 电表电价下发结果召测 | PRICE_NUM | 费率个数 | CONS_PRICE_CALL 电表电价下发结果召测
CONS_PRICE_CALL | 电表电价下发结果召测 | PRICE_TYPE | 电价分类 | CONS_PRICE_CALL 电表电价下发结果召测
CONS_PRICE_CALL | 电表电价下发结果召测 | METER_ID | 电表的唯一主键 | CONS_PRICE_CALL 电表电价下发结果召测
CONS_PRICE_CALL | 电表电价下发结果召测 | CONS_ID | 用户编号 | CONS_PRICE_CALL 电表电价下发结果召测
C_MODEL_CHANGE_USER | 模型维护人记录 | OPERATOR_ID | 采集人 | C_MODEL_CHANGE_USER 模型维护人记录
C_MODEL_CHANGE_USER | 模型维护人记录 | OPT_DT | 操作类型 | C_MODEL_CHANGE_USER 模型维护人记录
C_MODEL_CHANGE_USER | 模型维护人记录 | COLLECT_ID | 模型标识 | C_MODEL_CHANGE_USER 模型维护人记录
EVENT_ERC_38 | 电能表开端钮盖事件记录 | RAP_R4_AFTER | 费率4开盖后 | EVENT_ERC_38 电能表开端钮盖事件记录
EVENT_ERC_38 | 电能表开端钮盖事件记录 | RAP_R3_AFTER | 费率3开盖后 | EVENT_ERC_38 电能表开端钮盖事件记录
EVENT_ERC_38 | 电能表开端钮盖事件记录 | RAP_R2_AFTER | 费率2开盖后 | EVENT_ERC_38 电能表开端钮盖事件记录
EVENT_ERC_38 | 电能表开端钮盖事件记录 | RAP_R1_AFTER | 费率1开盖后 | EVENT_ERC_38 电能表开端钮盖事件记录
EVENT_ERC_38 | 电能表开端钮盖事件记录 | RAP_R_AFTER | 反向总开盖后 | EVENT_ERC_38 电能表开端钮盖事件记录
EVENT_ERC_38 | 电能表开端钮盖事件记录 | PAP_R_AFTER | 正向总开盖后 | EVENT_ERC_38 电能表开端钮盖事件记录
EVENT_ERC_38 | 电能表开端钮盖事件记录 | RAP_R4_BEFOR | 费率4开盖前 | EVENT_ERC_38 电能表开端钮盖事件记录
EVENT_ERC_38 | 电能表开端钮盖事件记录 | RAP_R3_BEFOR | 费率3开盖前 | EVENT_ERC_38 电能表开端钮盖事件记录
EVENT_ERC_38 | 电能表开端钮盖事件记录 | RAP_R2_BEFOR | 费率2开盖前 | EVENT_ERC_38 电能表开端钮盖事件记录
EVENT_ERC_38 | 电能表开端钮盖事件记录 | RAP_R1_BEFOR | 费率1开盖前 | EVENT_ERC_38 电能表开端钮盖事件记录
EVENT_ERC_38 | 电能表开端钮盖事件记录 | RAP_R_BEFOR | 反向总开盖前 | EVENT_ERC_38 电能表开端钮盖事件记录
EVENT_ERC_38 | 电能表开端钮盖事件记录 | PAP_R_BEFOR | 正向总开盖前 | EVENT_ERC_38 电能表开端钮盖事件记录
EVENT_ERC_38 | 电能表开端钮盖事件记录 | CLOSE_BG_START_TIME | 关端钮开始时间 | EVENT_ERC_38 电能表开端钮盖事件记录
EVENT_ERC_38 | 电能表开端钮盖事件记录 | OPEN_BG_START_TIME | 开端钮开始时间 | EVENT_ERC_38 电能表开端钮盖事件记录
EVENT_ERC_38 | 电能表开端钮盖事件记录 | OPEN_NUM | 开盖次数 | EVENT_ERC_38 电能表开端钮盖事件记录
EVENT_ERC_38 | 电能表开端钮盖事件记录 | MPED_INDEX | 测量点序号 | EVENT_ERC_38 电能表开端钮盖事件记录
EVENT_ERC_38 | 电能表开端钮盖事件记录 | TERMINAL_ADDR | 终端地址 | EVENT_ERC_38 电能表开端钮盖事件记录
EVENT_ERC_38 | 电能表开端钮盖事件记录 | AREA_CODE | 行政区划码 | EVENT_ERC_38 电能表开端钮盖事件记录
EVENT_ERC_38 | 电能表开端钮盖事件记录 | CP_NO | 采集点编号 | EVENT_ERC_38 电能表开端钮盖事件记录
EVENT_ERC_38 | 电能表开端钮盖事件记录 | ORG_NO | 供电单位编码 | EVENT_ERC_38 电能表开端钮盖事件记录
EVENT_ERC_38 | 电能表开端钮盖事件记录 | GET_DATE | 入库时间 | EVENT_ERC_38 电能表开端钮盖事件记录
EVENT_ERC_38 | 电能表开端钮盖事件记录 | EVENT_TIME | 事件时间 | EVENT_ERC_38 电能表开端钮盖事件记录
EVENT_ERC_38 | 电能表开端钮盖事件记录 | TERMINAL_ID | 终端id | EVENT_ERC_38 电能表开端钮盖事件记录
FC_PLANT | 电厂信息 | RCU_FLAG | 判断是否资源综合利用 | FC_PLANT 电厂信息
FC_PLANT | 电厂信息 | COG_FLAG | 判断是否热电联产 | FC_PLANT 电厂信息
FC_PLANT | 电厂信息 | COS_FLAG | 判断是否分布式电源 | FC_PLANT 电厂信息
FC_PLANT | 电厂信息 | EP_ORG_NO | 所属单位 | FC_PLANT 电厂信息
FC_PLANT | 电厂信息 | EP_CODE | 设备类型 | FC_PLANT 电厂信息
FC_PLANT | 电厂信息 | PP_ATTR | 电厂性质 | FC_PLANT 电厂信息
FC_PLANT | 电厂信息 | DISPATCH_OWNER | 电厂调度关系 | FC_PLANT 电厂信息
FC_PLANT | 电厂信息 | PP_OLD_NAME | 厂家名称 | FC_PLANT 电厂信息
FC_PLANT | 电厂信息 | PP_ABBR | 储位 | FC_PLANT 电厂信息
FC_PLANT | 电厂信息 | GC_ID | 关联发电客户实体标识 | FC_PLANT 电厂信息
FC_PLANT | 电厂信息 | PLANT_ID | 本实体记录唯一标识 | FC_PLANT 电厂信息
EVENT_ERC_35 | 发现未知电表事件记录 | METER_NUM | 电表数 | EVENT_ERC_35 发现未知电表事件记录
EVENT_ERC_35 | 发现未知电表事件记录 | COMM_PORT | 端口 | EVENT_ERC_35 发现未知电表事件记录
EVENT_ERC_35 | 发现未知电表事件记录 | TERMINAL_ADDR | 终端地址 | EVENT_ERC_35 发现未知电表事件记录
EVENT_ERC_35 | 发现未知电表事件记录 | AREA_CODE | 行政区划码 | EVENT_ERC_35 发现未知电表事件记录
EVENT_ERC_35 | 发现未知电表事件记录 | CP_NO | 采集点编号 | EVENT_ERC_35 发现未知电表事件记录
EVENT_ERC_35 | 发现未知电表事件记录 | ORG_NO | 单位编码 | EVENT_ERC_35 发现未知电表事件记录
EVENT_ERC_35 | 发现未知电表事件记录 | GET_DATE | 入库时间 | EVENT_ERC_35 发现未知电表事件记录
EVENT_ERC_35 | 发现未知电表事件记录 | EVENT_TIME | 时间 | EVENT_ERC_35 发现未知电表事件记录
EVENT_ERC_35 | 发现未知电表事件记录 | TERMINAL_ID | 终端id | EVENT_ERC_35 发现未知电表事件记录
EVENT_ERC_34 | CT异常事件记录 | ERC_TYPE | 时间类别 | EVENT_ERC_34 CT异常事件记录
EVENT_ERC_34 | CT异常事件记录 | C | c相 | EVENT_ERC_34 CT异常事件记录
EVENT_ERC_34 | CT异常事件记录 | B | b相 | EVENT_ERC_34 CT异常事件记录
EVENT_ERC_34 | CT异常事件记录 | A | a相 | EVENT_ERC_34 CT异常事件记录
EVENT_ERC_34 | CT异常事件记录 | ERC_FLAG | 事件标志 | EVENT_ERC_34 CT异常事件记录
EVENT_ERC_34 | CT异常事件记录 | IS_START | 状态 | EVENT_ERC_34 CT异常事件记录
EVENT_ERC_34 | CT异常事件记录 | MPED_INDEX | 测量点编号 | EVENT_ERC_34 CT异常事件记录
EVENT_ERC_34 | CT异常事件记录 | TERMINAL_ADDR | 终端地址 | EVENT_ERC_34 CT异常事件记录
EVENT_ERC_34 | CT异常事件记录 | AREA_CODE | 行政区划码 | EVENT_ERC_34 CT异常事件记录
EVENT_ERC_34 | CT异常事件记录 | CP_NO | 采集点编号 | EVENT_ERC_34 CT异常事件记录
EVENT_ERC_34 | CT异常事件记录 | ORG_NO | 单位编码 | EVENT_ERC_34 CT异常事件记录
EVENT_ERC_34 | CT异常事件记录 | GET_DATE | 入库时间 | EVENT_ERC_34 CT异常事件记录
EVENT_ERC_34 | CT异常事件记录 | EVENT_TIME | 发生时间 | EVENT_ERC_34 CT异常事件记录
EVENT_ERC_34 | CT异常事件记录 | TERMINAL_ID | 终端id | EVENT_ERC_34 CT异常事件记录
C_METER_MP_RELA | 电能表计量点关系 | MP_ID | 计量点标识 | C_METER_MP_RELA 电能表计量点关系
C_METER_MP_RELA | 电能表计量点关系 | METER_ID | 电能表标识 | C_METER_MP_RELA 电能表计量点关系
C_METER_MP_RELA | 电能表计量点关系 | METER_MP_ID | 用户计量点标识 | C_METER_MP_RELA 电能表计量点关系
CONS_PRICE_MLJ | 批量召测用户电价信息信息 | COMM_ADDR | 电能表表号 | CONS_PRICE_MLJ 批量召测用户电价信息信息
CONS_PRICE_MLJ | 批量召测用户电价信息信息 | SETTLE_MODE | 缴费方式 | CONS_PRICE_MLJ 批量召测用户电价信息信息
CONS_PRICE_MLJ | 批量召测用户电价信息信息 | VOLT_CODE | 电压等级 | CONS_PRICE_MLJ 批量召测用户电价信息信息
CONS_PRICE_MLJ | 批量召测用户电价信息信息 | CONS_SORT_CODE | 用电类型 | CONS_PRICE_MLJ 批量召测用户电价信息信息
CONS_PRICE_MLJ | 批量召测用户电价信息信息 | ELEC_ADDR | 用电地址 | CONS_PRICE_MLJ 批量召测用户电价信息信息
CONS_PRICE_MLJ | 批量召测用户电价信息信息 | CONS_NAME | 户名 | CONS_PRICE_MLJ 批量召测用户电价信息信息
CONS_PRICE_MLJ | 批量召测用户电价信息信息 | ORG_NAME | 供电单位 | CONS_PRICE_MLJ 批量召测用户电价信息信息
CONS_PRICE_MLJ | 批量召测用户电价信息信息 | ORG_NO | 供电单位编号 | CONS_PRICE_MLJ 批量召测用户电价信息信息
CONS_PRICE_MLJ | 批量召测用户电价信息信息 | OPERATE_NAME | 操作人 | CONS_PRICE_MLJ 批量召测用户电价信息信息
CONS_PRICE_MLJ | 批量召测用户电价信息信息 | OPERATE_NO | 操作人编码 | CONS_PRICE_MLJ 批量召测用户电价信息信息
CONS_PRICE_MLJ | 批量召测用户电价信息信息 | IMP_DATE | 导入时间 | CONS_PRICE_MLJ 批量召测用户电价信息信息
CONS_PRICE_MLJ | 批量召测用户电价信息信息 | IMP_NO | 导入批次号 | CONS_PRICE_MLJ 批量召测用户电价信息信息
CONS_PRICE_MLJ | 批量召测用户电价信息信息 | METER_ID | 电能表ID | CONS_PRICE_MLJ 批量召测用户电价信息信息
CONS_PRICE_MLJ | 批量召测用户电价信息信息 | CONS_NO | 用户编号 | CONS_PRICE_MLJ 批量召测用户电价信息信息
CONS_PRICE_MLJ | 批量召测用户电价信息信息 | SQ_NO | 顺序号 | CONS_PRICE_MLJ 批量召测用户电价信息信息
LINELOSS_INDICATOR | 统计日线损指标 | EQUIP_EXCEPTION_TIMES | 计量装置异常次数 | LINELOSS_INDICATOR 统计日线损指标
LINELOSS_INDICATOR | 统计日线损指标 | LINELOSS_RATE_CHAINED | 线损率环比 | LINELOSS_INDICATOR 统计日线损指标
LINELOSS_INDICATOR | 统计日线损指标 | TG_NORMAL_RATE_CHAINED | 台区合理率环比 | LINELOSS_INDICATOR 统计日线损指标
LINELOSS_INDICATOR | 统计日线损指标 | STAT_DATE | 统计日期 | LINELOSS_INDICATOR 统计日线损指标
LINELOSS_INDICATOR | 统计日线损指标 | ABNORMAL_TIMES | 异动次数 | LINELOSS_INDICATOR 统计日线损指标
LINELOSS_INDICATOR | 统计日线损指标 | TG_MONITOR_RATE | 台区监测率 | LINELOSS_INDICATOR 统计日线损指标
LINELOSS_INDICATOR | 统计日线损指标 | TG_COVER_RATE | 台区覆盖率 | LINELOSS_INDICATOR 统计日线损指标
LINELOSS_INDICATOR | 统计日线损指标 | TG_CALC_RATE | 台区可计算率 | LINELOSS_INDICATOR 统计日线损指标
LINELOSS_INDICATOR | 统计日线损指标 | TG_NORMAL_RATE | 台区合理率 | LINELOSS_INDICATOR 统计日线损指标
LINELOSS_INDICATOR | 统计日线损指标 | TG_MONITOR_NUM | 实现在线监测台区数 | LINELOSS_INDICATOR 统计日线损指标
LINELOSS_INDICATOR | 统计日线损指标 | TG_COVER_NUM | 实现采集覆盖台区数 | LINELOSS_INDICATOR 统计日线损指标
LINELOSS_INDICATOR | 统计日线损指标 | TG_CALC_NUM | 可计算台区数 | LINELOSS_INDICATOR 统计日线损指标
LINELOSS_INDICATOR | 统计日线损指标 | TG_HIGH_NUM | 高损台区数 | LINELOSS_INDICATOR 统计日线损指标
LINELOSS_INDICATOR | 统计日线损指标 | TG_NORMAL_NUM | 合理台区数 | LINELOSS_INDICATOR 统计日线损指标
LINELOSS_INDICATOR | 统计日线损指标 | TG_NEGTIVE_NUM | 负损台区数 | LINELOSS_INDICATOR 统计日线损指标
LINELOSS_INDICATOR | 统计日线损指标 | TG_NUM | 运维台区数 | LINELOSS_INDICATOR 统计日线损指标
LINELOSS_INDICATOR | 统计日线损指标 | LINELOSS_RATE | 线损率 | LINELOSS_INDICATOR 统计日线损指标
LINELOSS_INDICATOR | 统计日线损指标 | LOSS_PQ | 线损电量 | LINELOSS_INDICATOR 统计日线损指标
LINELOSS_INDICATOR | 统计日线损指标 | UPQ | 售电量 | LINELOSS_INDICATOR 统计日线损指标
LINELOSS_INDICATOR | 统计日线损指标 | PPQ | 供电量 | LINELOSS_INDICATOR 统计日线损指标
LINELOSS_INDICATOR | 统计日线损指标 | SUCC_RATE | 采集成功率 | LINELOSS_INDICATOR 统计日线损指标
LINELOSS_INDICATOR | 统计日线损指标 | COVER_RATE | 采集接入率 | LINELOSS_INDICATOR 统计日线损指标
LINELOSS_INDICATOR | 统计日线损指标 | METER_SUCC_SUM | 采集成功电表数 | LINELOSS_INDICATOR 统计日线损指标
LINELOSS_INDICATOR | 统计日线损指标 | METER_COVER_SUM | 接入电表数 | LINELOSS_INDICATOR 统计日线损指标
LINELOSS_INDICATOR | 统计日线损指标 | METER_SUM | 电表数 | LINELOSS_INDICATOR 统计日线损指标
LINELOSS_INDICATOR | 统计日线损指标 | CONS_NUM | 用户数 | LINELOSS_INDICATOR 统计日线损指标
LINELOSS_INDICATOR | 统计日线损指标 | LOGIN_ID | 台区责任人的账号 | LINELOSS_INDICATOR 统计日线损指标
LINELOSS_INDICATOR | 统计日线损指标 | ORG_NO | 台区责任人的供电单位 | LINELOSS_INDICATOR 统计日线损指标
C_COLLECT_MODEL_ENERGY_P | 模型电量汇总明细详细 | VALUE_FLAG | 数据完整性标志 | C_COLLECT_MODEL_ENERGY_P 模型电量汇总明细详细
C_COLLECT_MODEL_ENERGY_P | 模型电量汇总明细详细 | CT_VALUE | CT值 | C_COLLECT_MODEL_ENERGY_P 模型电量汇总明细详细
C_COLLECT_MODEL_ENERGY_P | 模型电量汇总明细详细 | PT_VALUE | PT值 | C_COLLECT_MODEL_ENERGY_P 模型电量汇总明细详细
C_COLLECT_MODEL_ENERGY_P | 模型电量汇总明细详细 | FW_BM_END | 反无止码 | C_COLLECT_MODEL_ENERGY_P 模型电量汇总明细详细
C_COLLECT_MODEL_ENERGY_P | 模型电量汇总明细详细 | FY_BM_END | 反有止码 | C_COLLECT_MODEL_ENERGY_P 模型电量汇总明细详细
C_COLLECT_MODEL_ENERGY_P | 模型电量汇总明细详细 | ZW_BM_END | 正无止码 | C_COLLECT_MODEL_ENERGY_P 模型电量汇总明细详细
C_COLLECT_MODEL_ENERGY_P | 模型电量汇总明细详细 | ZY_BM_END | 正有止码 | C_COLLECT_MODEL_ENERGY_P 模型电量汇总明细详细
C_COLLECT_MODEL_ENERGY_P | 模型电量汇总明细详细 | DATA_DATE_END | 止码数据时间 | C_COLLECT_MODEL_ENERGY_P 模型电量汇总明细详细
C_COLLECT_MODEL_ENERGY_P | 模型电量汇总明细详细 | FW_BM_BEG | 反无起码 | C_COLLECT_MODEL_ENERGY_P 模型电量汇总明细详细
C_COLLECT_MODEL_ENERGY_P | 模型电量汇总明细详细 | FY_BM_BEG | 反有起码 | C_COLLECT_MODEL_ENERGY_P 模型电量汇总明细详细
C_COLLECT_MODEL_ENERGY_P | 模型电量汇总明细详细 | ZW_BM_BEG | 正无起码 | C_COLLECT_MODEL_ENERGY_P 模型电量汇总明细详细
C_COLLECT_MODEL_ENERGY_P | 模型电量汇总明细详细 | ZY_BM_BEG | 正有起码 | C_COLLECT_MODEL_ENERGY_P 模型电量汇总明细详细
C_COLLECT_MODEL_ENERGY_P | 模型电量汇总明细详细 | DATA_DATE_BEG | 起码数据时间 | C_COLLECT_MODEL_ENERGY_P 模型电量汇总明细详细
C_COLLECT_MODEL_ENERGY_P | 模型电量汇总明细详细 | FW_EN | 反无电量 | C_COLLECT_MODEL_ENERGY_P 模型电量汇总明细详细
C_COLLECT_MODEL_ENERGY_P | 模型电量汇总明细详细 | FY_EN | 反有电量 | C_COLLECT_MODEL_ENERGY_P 模型电量汇总明细详细
C_COLLECT_MODEL_ENERGY_P | 模型电量汇总明细详细 | ZW_EN | 正无电量 | C_COLLECT_MODEL_ENERGY_P 模型电量汇总明细详细
C_COLLECT_MODEL_ENERGY_P | 模型电量汇总明细详细 | ZY_EN | 正有电量 | C_COLLECT_MODEL_ENERGY_P 模型电量汇总明细详细
C_COLLECT_MODEL_ENERGY_P | 模型电量汇总明细详细 | DATA_FLAG | 数据计算标志 | C_COLLECT_MODEL_ENERGY_P 模型电量汇总明细详细
C_COLLECT_MODEL_ENERGY_P | 模型电量汇总明细详细 | DATA_TO_DATE | 计算数据结束时间 | C_COLLECT_MODEL_ENERGY_P 模型电量汇总明细详细
C_COLLECT_MODEL_ENERGY_P | 模型电量汇总明细详细 | DATA_FROM_DATE | 计算数据开始时间 | C_COLLECT_MODEL_ENERGY_P 模型电量汇总明细详细
C_COLLECT_MODEL_ENERGY_P | 模型电量汇总明细详细 | CALC_DATE | 数据计算日期 | C_COLLECT_MODEL_ENERGY_P 模型电量汇总明细详细
C_COLLECT_MODEL_ENERGY_P | 模型电量汇总明细详细 | DATA_DATE | 数据日期 | C_COLLECT_MODEL_ENERGY_P 模型电量汇总明细详细
C_COLLECT_MODEL_ENERGY_P | 模型电量汇总明细详细 | DATA_TYPE | 数据类型 | C_COLLECT_MODEL_ENERGY_P 模型电量汇总明细详细
C_COLLECT_MODEL_ENERGY_P | 模型电量汇总明细详细 | OBJ_TYPE | 计算对象档案信息类型 | C_COLLECT_MODEL_ENERGY_P 模型电量汇总明细详细
C_COLLECT_MODEL_ENERGY_P | 模型电量汇总明细详细 | OBJ_ID | 计算对象标识 | C_COLLECT_MODEL_ENERGY_P 模型电量汇总明细详细
C_COLLECT_MODEL_ENERGY_P | 模型电量汇总明细详细 | MODEL_ID | 模型编号 | C_COLLECT_MODEL_ENERGY_P 模型电量汇总明细详细
FC_CONS_INFO | 分布式电源用户综合信息 | IS_COVER | 是否已经覆盖 | FC_CONS_INFO 分布式电源用户综合信息
FC_CONS_INFO | 分布式电源用户综合信息 | TIME_STAMP | 时间戳 | FC_CONS_INFO 分布式电源用户综合信息
FC_CONS_INFO | 分布式电源用户综合信息 | MPED_ID | 测量点编号 | FC_CONS_INFO 分布式电源用户综合信息
FC_CONS_INFO | 分布式电源用户综合信息 | COLL_MODE | 远程通讯方式 | FC_CONS_INFO 分布式电源用户综合信息
FC_CONS_INFO | 分布式电源用户综合信息 | COMM_MODE | 本地通讯方式 | FC_CONS_INFO 分布式电源用户综合信息
FC_CONS_INFO | 分布式电源用户综合信息 | TERMINAL_TYPE_CODE | 终端类型 | FC_CONS_INFO 分布式电源用户综合信息
FC_CONS_INFO | 分布式电源用户综合信息 | TERMINAL_ID | 终端标识 | FC_CONS_INFO 分布式电源用户综合信息
FC_CONS_INFO | 分布式电源用户综合信息 | CP_NO | 采集点编号 | FC_CONS_INFO 分布式电源用户综合信息
FC_CONS_INFO | 分布式电源用户综合信息 | COLL_OBJ_ID | 采集对象标识 | FC_CONS_INFO 分布式电源用户综合信息
FC_CONS_INFO | 分布式电源用户综合信息 | ABSO_MODE | 消纳方式 | FC_CONS_INFO 分布式电源用户综合信息
FC_CONS_INFO | 分布式电源用户综合信息 | CONS_TYPE | 分布式电源用户类型 | FC_CONS_INFO 分布式电源用户综合信息
FC_CONS_INFO | 分布式电源用户综合信息 | GC_TYPE | 分布式电源发电类型 | FC_CONS_INFO 分布式电源用户综合信息
FC_CONS_INFO | 分布式电源用户综合信息 | GC_NO | 分布式电源用户编号 | FC_CONS_INFO 分布式电源用户综合信息
FC_CONS_INFO | 分布式电源用户综合信息 | GC_ID | 分布式电源用户标识 | FC_CONS_INFO 分布式电源用户综合信息
FC_CONS_INFO | 分布式电源用户综合信息 | TMNL_BAR_CODE | 终端局编号 | FC_CONS_INFO 分布式电源用户综合信息
FC_CONS_INFO | 分布式电源用户综合信息 | METER_BAR_CODE | 电能表局编号 | FC_CONS_INFO 分布式电源用户综合信息
FC_CONS_INFO | 分布式电源用户综合信息 | METER_ASSET_NO | 电能表资产 | FC_CONS_INFO 分布式电源用户综合信息
FC_CONS_INFO | 分布式电源用户综合信息 | USAGE_TYPE_CODE | 计量点用途 | FC_CONS_INFO 分布式电源用户综合信息
FC_CONS_INFO | 分布式电源用户综合信息 | ORG_NO | 供电单位 | FC_CONS_INFO 分布式电源用户综合信息
FC_CONS_INFO | 分布式电源用户综合信息 | METER_ID | 电能表标识 | FC_CONS_INFO 分布式电源用户综合信息
FC_CONS_INFO | 分布式电源用户综合信息 | MP_ID | 计量点标识 | FC_CONS_INFO 分布式电源用户综合信息
Q_GC_ICT_M | 并网统计信息 | APF_CONS | 申请户数 | Q_GC_ICT_M 并网统计信息
Q_GC_ICT_M | 并网统计信息 | APF_CAPS | 申请容量 | Q_GC_ICT_M 并网统计信息
Q_GC_ICT_M | 并网统计信息 | ICT_CONS | 并网户数 | Q_GC_ICT_M 并网统计信息
Q_GC_ICT_M | 并网统计信息 | ICT_CAPS | 并网容量 | Q_GC_ICT_M 并网统计信息
Q_GC_ICT_M | 并网统计信息 | ABSO_MODE | 发电量消纳方式 | Q_GC_ICT_M 并网统计信息
Q_GC_ICT_M | 并网统计信息 | GC_TYPE | 发电类型 | Q_GC_ICT_M 并网统计信息
Q_GC_ICT_M | 并网统计信息 | ORG_TYPE | 单位级别 | Q_GC_ICT_M 并网统计信息
Q_GC_ICT_M | 并网统计信息 | ORG_NO | 单位代码 | Q_GC_ICT_M 并网统计信息
Q_GC_ICT_M | 并网统计信息 | DATA_DATE | 日期 | Q_GC_ICT_M 并网统计信息
Q_FC_COLL_COVER_D | 按单位统计截止计算日的安装和计算日的负荷电量采集情况 | OF_ELEC_POWER | 下网电量 | Q_FC_COLL_COVER_D 按单位统计截止计算日的安装和计算日的负荷电量采集情况
Q_FC_COLL_COVER_D | 按单位统计截止计算日的安装和计算日的负荷电量采集情况 | OL_ELEC_POWER | 上网电量 | Q_FC_COLL_COVER_D 按单位统计截止计算日的安装和计算日的负荷电量采集情况
Q_FC_COLL_COVER_D | 按单位统计截止计算日的安装和计算日的负荷电量采集情况 | GC_LOAD_TOTAL | 发电整点负荷应采点数 | Q_FC_COLL_COVER_D 按单位统计截止计算日的安装和计算日的负荷电量采集情况
Q_FC_COLL_COVER_D | 按单位统计截止计算日的安装和计算日的负荷电量采集情况 | GC_LOAD_SUCC | 发电整点负荷采集点数 | Q_FC_COLL_COVER_D 按单位统计截止计算日的安装和计算日的负荷电量采集情况
Q_FC_COLL_COVER_D | 按单位统计截止计算日的安装和计算日的负荷电量采集情况 | OL_LOAD_TOTAL | 上网整点负荷应采点数 | Q_FC_COLL_COVER_D 按单位统计截止计算日的安装和计算日的负荷电量采集情况
Q_FC_COLL_COVER_D | 按单位统计截止计算日的安装和计算日的负荷电量采集情况 | OL_LOAD_SUCC | 上网整点负荷采集点数 | Q_FC_COLL_COVER_D 按单位统计截止计算日的安装和计算日的负荷电量采集情况
Q_FC_COLL_COVER_D | 按单位统计截止计算日的安装和计算日的负荷电量采集情况 | GC_PQ_TOTAL | 发电电量应采点数 | Q_FC_COLL_COVER_D 按单位统计截止计算日的安装和计算日的负荷电量采集情况
Q_FC_COLL_COVER_D | 按单位统计截止计算日的安装和计算日的负荷电量采集情况 | GC_PQ_SUCC | 发电电量采集点数 | Q_FC_COLL_COVER_D 按单位统计截止计算日的安装和计算日的负荷电量采集情况
Q_FC_COLL_COVER_D | 按单位统计截止计算日的安装和计算日的负荷电量采集情况 | OL_PQ_TOTAL | 上网电量应采点数 | Q_FC_COLL_COVER_D 按单位统计截止计算日的安装和计算日的负荷电量采集情况
Q_FC_COLL_COVER_D | 按单位统计截止计算日的安装和计算日的负荷电量采集情况 | OL_PQ_SUCC | 上网电量采集点数 | Q_FC_COLL_COVER_D 按单位统计截止计算日的安装和计算日的负荷电量采集情况
Q_FC_COLL_COVER_D | 按单位统计截止计算日的安装和计算日的负荷电量采集情况 | TOTAL_GC_CAP | 采集应覆盖发电容量 | Q_FC_COLL_COVER_D 按单位统计截止计算日的安装和计算日的负荷电量采集情况
Q_FC_COLL_COVER_D | 按单位统计截止计算日的安装和计算日的负荷电量采集情况 | GC_CAP | 发电容量 | Q_FC_COLL_COVER_D 按单位统计截止计算日的安装和计算日的负荷电量采集情况
Q_FC_COLL_COVER_D | 按单位统计截止计算日的安装和计算日的负荷电量采集情况 | ELEC_CAP | 用电容量 | Q_FC_COLL_COVER_D 按单位统计截止计算日的安装和计算日的负荷电量采集情况
Q_FC_COLL_COVER_D | 按单位统计截止计算日的安装和计算日的负荷电量采集情况 | COLL_OTHER_NUM | 采集覆盖_其他 | Q_FC_COLL_COVER_D 按单位统计截止计算日的安装和计算日的负荷电量采集情况
Q_FC_COLL_COVER_D | 按单位统计截止计算日的安装和计算日的负荷电量采集情况 | COLL_FC_NUM | 采集覆盖_发电表数 | Q_FC_COLL_COVER_D 按单位统计截止计算日的安装和计算日的负荷电量采集情况
Q_FC_COLL_COVER_D | 按单位统计截止计算日的安装和计算日的负荷电量采集情况 | COLL_OL_NUM | 采集覆盖_上网表数 | Q_FC_COLL_COVER_D 按单位统计截止计算日的安装和计算日的负荷电量采集情况
Q_FC_COLL_COVER_D | 按单位统计截止计算日的安装和计算日的负荷电量采集情况 | COLL_NUM | 采集覆盖_户数 | Q_FC_COLL_COVER_D 按单位统计截止计算日的安装和计算日的负荷电量采集情况
Q_FC_COLL_COVER_D | 按单位统计截止计算日的安装和计算日的负荷电量采集情况 | TOTAL_OTHER_NUM | 采集应覆盖_其他 | Q_FC_COLL_COVER_D 按单位统计截止计算日的安装和计算日的负荷电量采集情况
Q_FC_COLL_COVER_D | 按单位统计截止计算日的安装和计算日的负荷电量采集情况 | TOTAL_GC_NUM | 采集应覆盖_发电表数 | Q_FC_COLL_COVER_D 按单位统计截止计算日的安装和计算日的负荷电量采集情况
Q_FC_COLL_COVER_D | 按单位统计截止计算日的安装和计算日的负荷电量采集情况 | TOTAL_OL_NUM | 采集应覆盖_上网表数 | Q_FC_COLL_COVER_D 按单位统计截止计算日的安装和计算日的负荷电量采集情况
Q_FC_COLL_COVER_D | 按单位统计截止计算日的安装和计算日的负荷电量采集情况 | TOTAL_NUM | 采集应覆盖_户数 | Q_FC_COLL_COVER_D 按单位统计截止计算日的安装和计算日的负荷电量采集情况
Q_FC_COLL_COVER_D | 按单位统计截止计算日的安装和计算日的负荷电量采集情况 | COLL_MODE | 远程通讯方式 | Q_FC_COLL_COVER_D 按单位统计截止计算日的安装和计算日的负荷电量采集情况
Q_FC_COLL_COVER_D | 按单位统计截止计算日的安装和计算日的负荷电量采集情况 | COMM_MODE | 本地通讯方式 | Q_FC_COLL_COVER_D 按单位统计截止计算日的安装和计算日的负荷电量采集情况
Q_FC_COLL_COVER_D | 按单位统计截止计算日的安装和计算日的负荷电量采集情况 | ABSO_MODE | 发电量消纳方式 | Q_FC_COLL_COVER_D 按单位统计截止计算日的安装和计算日的负荷电量采集情况
Q_FC_COLL_COVER_D | 按单位统计截止计算日的安装和计算日的负荷电量采集情况 | GC_TYPE | 发电类型 | Q_FC_COLL_COVER_D 按单位统计截止计算日的安装和计算日的负荷电量采集情况
Q_FC_COLL_COVER_D | 按单位统计截止计算日的安装和计算日的负荷电量采集情况 | ORG_TYPE | 统计级别 | Q_FC_COLL_COVER_D 按单位统计截止计算日的安装和计算日的负荷电量采集情况
Q_FC_COLL_COVER_D | 按单位统计截止计算日的安装和计算日的负荷电量采集情况 | ORG_NO | 单位代码 | Q_FC_COLL_COVER_D 按单位统计截止计算日的安装和计算日的负荷电量采集情况
Q_FC_COLL_COVER_D | 按单位统计截止计算日的安装和计算日的负荷电量采集情况 | DATA_DATE | 日期 | Q_FC_COLL_COVER_D 按单位统计截止计算日的安装和计算日的负荷电量采集情况
Q_FC_COLL_COVER_D | 按单位统计截止计算日的安装和计算日的负荷电量采集情况 | GC_ELEC_POWER | 发电电量 | Q_FC_COLL_COVER_D 按单位统计截止计算日的安装和计算日的负荷电量采集情况
M_FC_COLL_COVER_D | 分布式电源安装覆盖采集质量情况明细 | MP_ID | 计量点id | M_FC_COLL_COVER_D 分布式电源安装覆盖采集质量情况明细
M_FC_COLL_COVER_D | 分布式电源安装覆盖采集质量情况明细 | MPED_ID | 测量点id | M_FC_COLL_COVER_D 分布式电源安装覆盖采集质量情况明细
M_FC_COLL_COVER_D | 分布式电源安装覆盖采集质量情况明细 | IS_VALID | 是否有效 | M_FC_COLL_COVER_D 分布式电源安装覆盖采集质量情况明细
M_FC_COLL_COVER_D | 分布式电源安装覆盖采集质量情况明细 | RQ_POWER | 反向电量 | M_FC_COLL_COVER_D 分布式电源安装覆盖采集质量情况明细
M_FC_COLL_COVER_D | 分布式电源安装覆盖采集质量情况明细 | PQ_POWER | 正向电量 | M_FC_COLL_COVER_D 分布式电源安装覆盖采集质量情况明细
M_FC_COLL_COVER_D | 分布式电源安装覆盖采集质量情况明细 | LOAD_TOTAL | 整点负荷应采点数 | M_FC_COLL_COVER_D 分布式电源安装覆盖采集质量情况明细
M_FC_COLL_COVER_D | 分布式电源安装覆盖采集质量情况明细 | LOAD_SUCC | 整点负荷采集点数 | M_FC_COLL_COVER_D 分布式电源安装覆盖采集质量情况明细
M_FC_COLL_COVER_D | 分布式电源安装覆盖采集质量情况明细 | PQ_TOTAL | 电量应采点数 | M_FC_COLL_COVER_D 分布式电源安装覆盖采集质量情况明细
M_FC_COLL_COVER_D | 分布式电源安装覆盖采集质量情况明细 | PQ_SUCC | 电量采集点数 | M_FC_COLL_COVER_D 分布式电源安装覆盖采集质量情况明细
M_FC_COLL_COVER_D | 分布式电源安装覆盖采集质量情况明细 | GC_CAP | 发电容量 | M_FC_COLL_COVER_D 分布式电源安装覆盖采集质量情况明细
M_FC_COLL_COVER_D | 分布式电源安装覆盖采集质量情况明细 | ELEC_CAP | 用电容量 | M_FC_COLL_COVER_D 分布式电源安装覆盖采集质量情况明细
M_FC_COLL_COVER_D | 分布式电源安装覆盖采集质量情况明细 | CONS_TYPE | 用户类型 | M_FC_COLL_COVER_D 分布式电源安装覆盖采集质量情况明细
M_FC_COLL_COVER_D | 分布式电源安装覆盖采集质量情况明细 | COLL_MODE | 远程通讯方式 | M_FC_COLL_COVER_D 分布式电源安装覆盖采集质量情况明细
M_FC_COLL_COVER_D | 分布式电源安装覆盖采集质量情况明细 | COMM_MODE | 本地通讯方式 | M_FC_COLL_COVER_D 分布式电源安装覆盖采集质量情况明细
M_FC_COLL_COVER_D | 分布式电源安装覆盖采集质量情况明细 | ABSO_MODE | 发电量消纳方式 | M_FC_COLL_COVER_D 分布式电源安装覆盖采集质量情况明细
M_FC_COLL_COVER_D | 分布式电源安装覆盖采集质量情况明细 | GC_TYPE | 发电类型 | M_FC_COLL_COVER_D 分布式电源安装覆盖采集质量情况明细
M_FC_COLL_COVER_D | 分布式电源安装覆盖采集质量情况明细 | USAGE_TYPE_CODE | 电能表用途 | M_FC_COLL_COVER_D 分布式电源安装覆盖采集质量情况明细
M_FC_COLL_COVER_D | 分布式电源安装覆盖采集质量情况明细 | TMNL_BAR_CODE | 终端局号 | M_FC_COLL_COVER_D 分布式电源安装覆盖采集质量情况明细
M_FC_COLL_COVER_D | 分布式电源安装覆盖采集质量情况明细 | METER_BAR_CODE | 表计局号 | M_FC_COLL_COVER_D 分布式电源安装覆盖采集质量情况明细
M_FC_COLL_COVER_D | 分布式电源安装覆盖采集质量情况明细 | CONS_NO | 户号 | M_FC_COLL_COVER_D 分布式电源安装覆盖采集质量情况明细
M_FC_COLL_COVER_D | 分布式电源安装覆盖采集质量情况明细 | ORG_NO | 单位代码 | M_FC_COLL_COVER_D 分布式电源安装覆盖采集质量情况明细
M_FC_COLL_COVER_D | 分布式电源安装覆盖采集质量情况明细 | DATA_DATE | 日期 | M_FC_COLL_COVER_D 分布式电源安装覆盖采集质量情况明细
Q_FC_LOAD24_D | 分布式电源负荷监测日统计 | H23 | 23点负荷 | Q_FC_LOAD24_D 分布式电源负荷监测日统计
Q_FC_LOAD24_D | 分布式电源负荷监测日统计 | H22 | 22点负荷 | Q_FC_LOAD24_D 分布式电源负荷监测日统计
Q_FC_LOAD24_D | 分布式电源负荷监测日统计 | H21 | 21点负荷 | Q_FC_LOAD24_D 分布式电源负荷监测日统计
Q_FC_LOAD24_D | 分布式电源负荷监测日统计 | H20 | 20点负荷 | Q_FC_LOAD24_D 分布式电源负荷监测日统计
Q_FC_LOAD24_D | 分布式电源负荷监测日统计 | H19 | 19点负荷 | Q_FC_LOAD24_D 分布式电源负荷监测日统计
Q_FC_LOAD24_D | 分布式电源负荷监测日统计 | H18 | 18点负荷 | Q_FC_LOAD24_D 分布式电源负荷监测日统计
Q_FC_LOAD24_D | 分布式电源负荷监测日统计 | H17 | 17点负荷 | Q_FC_LOAD24_D 分布式电源负荷监测日统计
Q_FC_LOAD24_D | 分布式电源负荷监测日统计 | H16 | 16点负荷 | Q_FC_LOAD24_D 分布式电源负荷监测日统计
Q_FC_LOAD24_D | 分布式电源负荷监测日统计 | H15 | 15点负荷 | Q_FC_LOAD24_D 分布式电源负荷监测日统计
Q_FC_LOAD24_D | 分布式电源负荷监测日统计 | H14 | 14点负荷 | Q_FC_LOAD24_D 分布式电源负荷监测日统计
Q_FC_LOAD24_D | 分布式电源负荷监测日统计 | H13 | 13点负荷 | Q_FC_LOAD24_D 分布式电源负荷监测日统计
Q_FC_LOAD24_D | 分布式电源负荷监测日统计 | H12 | 12点负荷 | Q_FC_LOAD24_D 分布式电源负荷监测日统计
Q_FC_LOAD24_D | 分布式电源负荷监测日统计 | H11 | 11点负荷 | Q_FC_LOAD24_D 分布式电源负荷监测日统计
Q_FC_LOAD24_D | 分布式电源负荷监测日统计 | H10 | 10点负荷 | Q_FC_LOAD24_D 分布式电源负荷监测日统计
Q_FC_LOAD24_D | 分布式电源负荷监测日统计 | H09 | 9点负荷 | Q_FC_LOAD24_D 分布式电源负荷监测日统计
Q_FC_LOAD24_D | 分布式电源负荷监测日统计 | H08 | 8点负荷 | Q_FC_LOAD24_D 分布式电源负荷监测日统计
Q_FC_LOAD24_D | 分布式电源负荷监测日统计 | H07 | 7点负荷 | Q_FC_LOAD24_D 分布式电源负荷监测日统计
Q_FC_LOAD24_D | 分布式电源负荷监测日统计 | H06 | 6点负荷 | Q_FC_LOAD24_D 分布式电源负荷监测日统计
Q_FC_LOAD24_D | 分布式电源负荷监测日统计 | H05 | 5点负荷 | Q_FC_LOAD24_D 分布式电源负荷监测日统计
Q_FC_LOAD24_D | 分布式电源负荷监测日统计 | H04 | 4点负荷 | Q_FC_LOAD24_D 分布式电源负荷监测日统计
Q_FC_LOAD24_D | 分布式电源负荷监测日统计 | H03 | 3点负荷 | Q_FC_LOAD24_D 分布式电源负荷监测日统计
Q_FC_LOAD24_D | 分布式电源负荷监测日统计 | H02 | 2点负荷 | Q_FC_LOAD24_D 分布式电源负荷监测日统计
Q_FC_LOAD24_D | 分布式电源负荷监测日统计 | H01 | 1点负荷 | Q_FC_LOAD24_D 分布式电源负荷监测日统计
Q_FC_LOAD24_D | 分布式电源负荷监测日统计 | H00 | 0点负荷 | Q_FC_LOAD24_D 分布式电源负荷监测日统计
Q_FC_LOAD24_D | 分布式电源负荷监测日统计 | GC_CAP | 发电容量 | Q_FC_LOAD24_D 分布式电源负荷监测日统计
Q_FC_LOAD24_D | 分布式电源负荷监测日统计 | CONS_COLL | 可采用户数 | Q_FC_LOAD24_D 分布式电源负荷监测日统计
Q_FC_LOAD24_D | 分布式电源负荷监测日统计 | CONS_TOTAL | 用户数 | Q_FC_LOAD24_D 分布式电源负荷监测日统计
Q_FC_LOAD24_D | 分布式电源负荷监测日统计 | ABSO_MODE | 发电量消纳方式 | Q_FC_LOAD24_D 分布式电源负荷监测日统计
Q_FC_LOAD24_D | 分布式电源负荷监测日统计 | USAGE_TYPE_CODE | 电能表用途 | Q_FC_LOAD24_D 分布式电源负荷监测日统计
Q_FC_LOAD24_D | 分布式电源负荷监测日统计 | GC_TYPE | 发电类型 | Q_FC_LOAD24_D 分布式电源负荷监测日统计
Q_FC_LOAD24_D | 分布式电源负荷监测日统计 | ORG_TYPE | 统计级别 | Q_FC_LOAD24_D 分布式电源负荷监测日统计
Q_FC_LOAD24_D | 分布式电源负荷监测日统计 | ORG_NO | 单位代码 | Q_FC_LOAD24_D 分布式电源负荷监测日统计
Q_FC_LOAD24_D | 分布式电源负荷监测日统计 | DATA_DATE | 日期 | Q_FC_LOAD24_D 分布式电源负荷监测日统计
M_FC_LOAD24_D | 分布式电源负荷监测日明细 | MP_ID | 计量点id | M_FC_LOAD24_D 分布式电源负荷监测日明细
M_FC_LOAD24_D | 分布式电源负荷监测日明细 | MPED_ID | 测量点id | M_FC_LOAD24_D 分布式电源负荷监测日明细
M_FC_LOAD24_D | 分布式电源负荷监测日明细 | H23 | 23点负荷 | M_FC_LOAD24_D 分布式电源负荷监测日明细
M_FC_LOAD24_D | 分布式电源负荷监测日明细 | H22 | 22点负荷 | M_FC_LOAD24_D 分布式电源负荷监测日明细
M_FC_LOAD24_D | 分布式电源负荷监测日明细 | H21 | 21点负荷 | M_FC_LOAD24_D 分布式电源负荷监测日明细
M_FC_LOAD24_D | 分布式电源负荷监测日明细 | H20 | 20点负荷 | M_FC_LOAD24_D 分布式电源负荷监测日明细
M_FC_LOAD24_D | 分布式电源负荷监测日明细 | H19 | 19点负荷 | M_FC_LOAD24_D 分布式电源负荷监测日明细
M_FC_LOAD24_D | 分布式电源负荷监测日明细 | H18 | 18点负荷 | M_FC_LOAD24_D 分布式电源负荷监测日明细
M_FC_LOAD24_D | 分布式电源负荷监测日明细 | H17 | 17点负荷 | M_FC_LOAD24_D 分布式电源负荷监测日明细
M_FC_LOAD24_D | 分布式电源负荷监测日明细 | H16 | 16点负荷 | M_FC_LOAD24_D 分布式电源负荷监测日明细
M_FC_LOAD24_D | 分布式电源负荷监测日明细 | H15 | 15点负荷 | M_FC_LOAD24_D 分布式电源负荷监测日明细
M_FC_LOAD24_D | 分布式电源负荷监测日明细 | H14 | 14点负荷 | M_FC_LOAD24_D 分布式电源负荷监测日明细
M_FC_LOAD24_D | 分布式电源负荷监测日明细 | H13 | 13点负荷 | M_FC_LOAD24_D 分布式电源负荷监测日明细
M_FC_LOAD24_D | 分布式电源负荷监测日明细 | H12 | 12点负荷 | M_FC_LOAD24_D 分布式电源负荷监测日明细
M_FC_LOAD24_D | 分布式电源负荷监测日明细 | H11 | 11点负荷 | M_FC_LOAD24_D 分布式电源负荷监测日明细
M_FC_LOAD24_D | 分布式电源负荷监测日明细 | H10 | 10点负荷 | M_FC_LOAD24_D 分布式电源负荷监测日明细
M_FC_LOAD24_D | 分布式电源负荷监测日明细 | H09 | 9点负荷 | M_FC_LOAD24_D 分布式电源负荷监测日明细
M_FC_LOAD24_D | 分布式电源负荷监测日明细 | H08 | 8点负荷 | M_FC_LOAD24_D 分布式电源负荷监测日明细
M_FC_LOAD24_D | 分布式电源负荷监测日明细 | H07 | 7点负荷 | M_FC_LOAD24_D 分布式电源负荷监测日明细
M_FC_LOAD24_D | 分布式电源负荷监测日明细 | H06 | 6点负荷 | M_FC_LOAD24_D 分布式电源负荷监测日明细
M_FC_LOAD24_D | 分布式电源负荷监测日明细 | H05 | 5点负荷 | M_FC_LOAD24_D 分布式电源负荷监测日明细
M_FC_LOAD24_D | 分布式电源负荷监测日明细 | H04 | 4点负荷 | M_FC_LOAD24_D 分布式电源负荷监测日明细
M_FC_LOAD24_D | 分布式电源负荷监测日明细 | H03 | 3点负荷 | M_FC_LOAD24_D 分布式电源负荷监测日明细
M_FC_LOAD24_D | 分布式电源负荷监测日明细 | H02 | 2点负荷 | M_FC_LOAD24_D 分布式电源负荷监测日明细
M_FC_LOAD24_D | 分布式电源负荷监测日明细 | H01 | 1点负荷 | M_FC_LOAD24_D 分布式电源负荷监测日明细
M_FC_LOAD24_D | 分布式电源负荷监测日明细 | H00 | 0点负荷 | M_FC_LOAD24_D 分布式电源负荷监测日明细
M_FC_LOAD24_D | 分布式电源负荷监测日明细 | GC_CAP | 发电容量 | M_FC_LOAD24_D 分布式电源负荷监测日明细
M_FC_LOAD24_D | 分布式电源负荷监测日明细 | CONS_TYPE | 用户类型 | M_FC_LOAD24_D 分布式电源负荷监测日明细
M_FC_LOAD24_D | 分布式电源负荷监测日明细 | ABSO_MODE | 发电量消纳方式 | M_FC_LOAD24_D 分布式电源负荷监测日明细
M_FC_LOAD24_D | 分布式电源负荷监测日明细 | USAGE_TYPE_CODE | 电能表用途 | M_FC_LOAD24_D 分布式电源负荷监测日明细
M_FC_LOAD24_D | 分布式电源负荷监测日明细 | GC_TYPE | 发电类型 | M_FC_LOAD24_D 分布式电源负荷监测日明细
M_FC_LOAD24_D | 分布式电源负荷监测日明细 | METER_BAR_CODE | 表计局号 | M_FC_LOAD24_D 分布式电源负荷监测日明细
M_FC_LOAD24_D | 分布式电源负荷监测日明细 | CONS_NO | 户号 | M_FC_LOAD24_D 分布式电源负荷监测日明细
M_FC_LOAD24_D | 分布式电源负荷监测日明细 | ORG_NO | 单位代码 | M_FC_LOAD24_D 分布式电源负荷监测日明细
M_FC_LOAD24_D | 分布式电源负荷监测日明细 | DATA_DATE | 日期 | M_FC_LOAD24_D 分布式电源负荷监测日明细
Q_FC_GC_EXCEP_D | 分布式电源异常日（月）统计信息 | DATE_TYPE | 统计类型 | Q_FC_GC_EXCEP_D 分布式电源异常日（月）统计信息
Q_FC_GC_EXCEP_D | 分布式电源异常日（月）统计信息 | EXCEP06_NUMS | 发电量小于上网电量异常数 | Q_FC_GC_EXCEP_D 分布式电源异常日（月）统计信息
Q_FC_GC_EXCEP_D | 分布式电源异常日（月）统计信息 | EXCEP05_NUMS | 反接线异常数 | Q_FC_GC_EXCEP_D 分布式电源异常日（月）统计信息
Q_FC_GC_EXCEP_D | 分布式电源异常日（月）统计信息 | EXCEP04_NUMS | 档案异常数 | Q_FC_GC_EXCEP_D 分布式电源异常日（月）统计信息
Q_FC_GC_EXCEP_D | 分布式电源异常日（月）统计信息 | EXCEP03_NUMS | 光伏发电异常数 | Q_FC_GC_EXCEP_D 分布式电源异常日（月）统计信息
Q_FC_GC_EXCEP_D | 分布式电源异常日（月）统计信息 | EXCEP02_NUMS | 发电负荷超容数 | Q_FC_GC_EXCEP_D 分布式电源异常日（月）统计信息
Q_FC_GC_EXCEP_D | 分布式电源异常日（月）统计信息 | EXCEP01_NUMS | 电量异常数 | Q_FC_GC_EXCEP_D 分布式电源异常日（月）统计信息
Q_FC_GC_EXCEP_D | 分布式电源异常日（月）统计信息 | EXCEP_NUMS | 总异常数 | Q_FC_GC_EXCEP_D 分布式电源异常日（月）统计信息
Q_FC_GC_EXCEP_D | 分布式电源异常日（月）统计信息 | GC_CONS_AVAIL | 可采用户总数 | Q_FC_GC_EXCEP_D 分布式电源异常日（月）统计信息
Q_FC_GC_EXCEP_D | 分布式电源异常日（月）统计信息 | GC_CONS | 用户总数 | Q_FC_GC_EXCEP_D 分布式电源异常日（月）统计信息
Q_FC_GC_EXCEP_D | 分布式电源异常日（月）统计信息 | ABSO_TYPE | 发电量消纳方式 | Q_FC_GC_EXCEP_D 分布式电源异常日（月）统计信息
Q_FC_GC_EXCEP_D | 分布式电源异常日（月）统计信息 | GC_TYPE | 发电类型 | Q_FC_GC_EXCEP_D 分布式电源异常日（月）统计信息
Q_FC_GC_EXCEP_D | 分布式电源异常日（月）统计信息 | ORG_NO | 单位 | Q_FC_GC_EXCEP_D 分布式电源异常日（月）统计信息
Q_FC_GC_EXCEP_D | 分布式电源异常日（月）统计信息 | DATA_DATE | 日期 | Q_FC_GC_EXCEP_D 分布式电源异常日（月）统计信息
M_FC_GC_EXCEP_D | 分布式电源异常日统计明细信息 | EXCEP_DESC | 异常描述 | M_FC_GC_EXCEP_D 分布式电源异常日统计明细信息
M_FC_GC_EXCEP_D | 分布式电源异常日统计明细信息 | END_DATE | 异常恢复日期 | M_FC_GC_EXCEP_D 分布式电源异常日统计明细信息
M_FC_GC_EXCEP_D | 分布式电源异常日统计明细信息 | BEGIN_DATE | 异常发生日期 | M_FC_GC_EXCEP_D 分布式电源异常日统计明细信息
M_FC_GC_EXCEP_D | 分布式电源异常日统计明细信息 | EXCEP_TYPE | 异常类型 | M_FC_GC_EXCEP_D 分布式电源异常日统计明细信息
M_FC_GC_EXCEP_D | 分布式电源异常日统计明细信息 | ABSO_TYPE | 发电量消纳方式 | M_FC_GC_EXCEP_D 分布式电源异常日统计明细信息
M_FC_GC_EXCEP_D | 分布式电源异常日统计明细信息 | GC_TYPE | 发电类型 | M_FC_GC_EXCEP_D 分布式电源异常日统计明细信息
M_FC_GC_EXCEP_D | 分布式电源异常日统计明细信息 | CONTRACT_CAP | 报装容量 | M_FC_GC_EXCEP_D 分布式电源异常日统计明细信息
M_FC_GC_EXCEP_D | 分布式电源异常日统计明细信息 | VOLT_CODE | 电压等级 | M_FC_GC_EXCEP_D 分布式电源异常日统计明细信息
M_FC_GC_EXCEP_D | 分布式电源异常日统计明细信息 | TG_NAME | 台区名称 | M_FC_GC_EXCEP_D 分布式电源异常日统计明细信息
M_FC_GC_EXCEP_D | 分布式电源异常日统计明细信息 | TG_NO | 台区编号 | M_FC_GC_EXCEP_D 分布式电源异常日统计明细信息
M_FC_GC_EXCEP_D | 分布式电源异常日统计明细信息 | GC_NAME | 发电户名 | M_FC_GC_EXCEP_D 分布式电源异常日统计明细信息
M_FC_GC_EXCEP_D | 分布式电源异常日统计明细信息 | GC_NO | 发电户号 | M_FC_GC_EXCEP_D 分布式电源异常日统计明细信息
M_FC_GC_EXCEP_D | 分布式电源异常日统计明细信息 | ORG_NO | 单位 | M_FC_GC_EXCEP_D 分布式电源异常日统计明细信息
M_FC_GC_EXCEP_D | 分布式电源异常日统计明细信息 | DATA_DATE | 日期 | M_FC_GC_EXCEP_D 分布式电源异常日统计明细信息
M_FC_GC_EXCEP_D | 分布式电源异常日统计明细信息 | MP_ID | 计量点id | M_FC_GC_EXCEP_D 分布式电源异常日统计明细信息
M_FC_GC_EXCEP_D | 分布式电源异常日统计明细信息 | MPED_ID | 测量点id | M_FC_GC_EXCEP_D 分布式电源异常日统计明细信息
C_CONS | 用电客户 | URBAN_RURAL_FLAG | 城乡类别 | C_CONS 用电客户
C_CONS | 用电客户 | TMP_DATE | 临时用电用户的到期日期 | C_CONS 用电客户
C_CONS | 用电客户 | TMP_FLAG | 是否是临时用电的用电客户 | C_CONS 用电客户
C_CONS | 用电客户 | NOTE_TYPE_CODE | 票据类型 | C_CONS 用电客户
C_CONS | 用电客户 | MR_SECT_NO | 抄表段标识 | C_CONS 用电客户
C_CONS | 用电客户 | TRANSFER_CODE | 是否是转供相关客户 | C_CONS 用电客户
C_CONS | 用电客户 | POWEROFF_CODE | 停电标志 | C_CONS 用电客户
C_CONS | 用电客户 | CHECKER_NO | 人员编号 | C_CONS 用电客户
C_CONS | 用电客户 | LAST_CHK_DATE | 上次检查日期 | C_CONS 用电客户
C_CONS | 用电客户 | CHK_CYCLE | 检查周期 | C_CONS 用电客户
C_CONS | 用电客户 | RRIO_CODE | 客户重要性等级 | C_CONS 用电客户
C_CONS | 用电客户 | ORG_NO | 用电客户外部标识 | C_CONS 用电客户
C_CONS | 用电客户 | STATUS_CODE | 检查周期 | C_CONS 用电客户
C_CONS | 用电客户 | SETTLE_MODE | 是否分期结算 | C_CONS 用电客户
C_CONS | 用电客户 | NOTIFY_MODE | 用户每月电费的通知方式 | C_CONS 用电客户
C_CONS | 用电客户 | DUE_DATE | 临时用电客户约定的用电到期日期 | C_CONS 用电客户
C_CONS | 用电客户 | CANCEL_DATE | 用户每月电费通知方式 | C_CONS 用电客户
C_CONS | 用电客户 | PS_DATE | 用户的首次送电日期 | C_CONS 用电客户
C_CONS | 用电客户 | BUILD_DATE | 销户业务信息归档日期销户日期 | C_CONS 用电客户
C_CONS | 用电客户 | HOLIDAY | 周休日 | C_CONS 用电客户
C_CONS | 用电客户 | HEC_INDUSTRY_CODE | 高耗能行业划分 | C_CONS 用电客户
C_CONS | 用电客户 | VOLT_CODE | 供电电压等级代码 | C_CONS 用电客户
C_CONS | 用电客户 | LODE_ATTR_CODE | 负荷的重要程度分类 | C_CONS 用电客户
C_CONS | 用电客户 | SHIFT_NO | 用电客户的生产班次分类 | C_CONS 用电客户
C_CONS | 用电客户 | RUN_CAP | 用电客户正在使用的合同容量 | C_CONS 用电客户
C_CONS | 用电客户 | CONTRACT_CAP | 合同约定的本用户的容量 | C_CONS 用电客户
C_CONS | 用电客户 | ELEC_TYPE_CODE | 用电客户的用电类别分类 | C_CONS 用电客户
C_CONS | 用电客户 | TRADE_CODE | 用电客户的行业分类代码 | C_CONS 用电客户
C_CONS | 用电客户 | ELEC_ADDR | 用电客户的用电地址 | C_CONS 用电客户
C_CONS | 用电客户 | CONS_SORT_CODE | 用电客户行业分类代码 | C_CONS 用电客户
C_CONS | 用电客户 | ORGN_CONS_NO | 原用户编号 | C_CONS 用电客户
C_CONS | 用电客户 | TMP_PAY_RELA_NO | 缴费关系的标识 | C_CONS 用电客户
C_CONS | 用电客户 | CUST_QUERY_NO | 原用户编号 | C_CONS 用电客户
C_CONS | 用电客户 | CONS_NAME | 供电路径上变电站标识 | C_CONS 用电客户
C_CONS | 用电客户 | CONS_NO | 客户外部标识 | C_CONS 用电客户
C_CONS | 用电客户 | CUST_ID | 本实体记录的唯一标识 | C_CONS 用电客户
C_CONS | 用电客户 | CONS_ID | 供电单位编码 | C_CONS 用电客户
GC_POWER_RECORD | 光伏发电信息表 | TARGET_WRITE_TIME | 数据写入时间 | GC_POWER_RECORD 光伏发电信息表
GC_POWER_RECORD | 光伏发电信息表 | GRA_PQ | 发电量 | GC_POWER_RECORD 光伏发电信息表
GC_POWER_RECORD | 光伏发电信息表 | PUR_PQ | 上网电量 | GC_POWER_RECORD 光伏发电信息表
GC_POWER_RECORD | 光伏发电信息表 | ENERGY_DATE | 日期 | GC_POWER_RECORD 光伏发电信息表
GC_POWER_RECORD | 光伏发电信息表 | GC_NO | 发电户号 | GC_POWER_RECORD 光伏发电信息表
GC_POWER_RECORD | 光伏发电信息表 | PROVINCE_CODE | 网省编号 | GC_POWER_RECORD 光伏发电信息表
IMPORT_VOLTAGE_GDDY | bc类信息 | VOLTLLVALUE_RATE | 电压下限率 | IMPORT_VOLTAGE_GDDY bc类信息
IMPORT_VOLTAGE_GDDY | bc类信息 | VOLTULVALUE_RATE | 电压上限率 | IMPORT_VOLTAGE_GDDY bc类信息
IMPORT_VOLTAGE_GDDY | bc类信息 | BC_FLAG | 区分BC类 | IMPORT_VOLTAGE_GDDY bc类信息
IMPORT_VOLTAGE_GDDY | bc类信息 | GDDY_ID | 供电电压id | IMPORT_VOLTAGE_GDDY bc类信息
IMPORT_VOLTAGE_GDDY | bc类信息 | QT | 测量点位置 | IMPORT_VOLTAGE_GDDY bc类信息
IMPORT_VOLTAGE_GDDY | bc类信息 | DYLX | 电压类型 | IMPORT_VOLTAGE_GDDY bc类信息
IMPORT_VOLTAGE_GDDY | bc类信息 | PT | 电压变比 | IMPORT_VOLTAGE_GDDY bc类信息
IMPORT_VOLTAGE_GDDY | bc类信息 | ASSET_NO | 资产编号 | IMPORT_VOLTAGE_GDDY bc类信息
IMPORT_VOLTAGE_GDDY | bc类信息 | OFFICENAME | 所属营业 所级单位名称 | IMPORT_VOLTAGE_GDDY bc类信息
IMPORT_VOLTAGE_GDDY | bc类信息 | COUNTYNAME | 所属县级 单位名称 | IMPORT_VOLTAGE_GDDY bc类信息
IMPORT_VOLTAGE_GDDY | bc类信息 | CITYID | 测点所属地市级单位编码 | IMPORT_VOLTAGE_GDDY bc类信息
IMPORT_VOLTAGE_GDDY | bc类信息 | CITYNAME | 所属地区 级单位名称 | IMPORT_VOLTAGE_GDDY bc类信息
IMPORT_VOLTAGE_GDDY | bc类信息 | VOLTLLVALUE | 电压下限值单位 | IMPORT_VOLTAGE_GDDY bc类信息
IMPORT_VOLTAGE_GDDY | bc类信息 | VOLTULVALUE | 电压上限值单位 | IMPORT_VOLTAGE_GDDY bc类信息
IMPORT_VOLTAGE_GDDY | bc类信息 | MEASURESIDE | 首末端标识B类监测点 | IMPORT_VOLTAGE_GDDY bc类信息
IMPORT_VOLTAGE_GDDY | bc类信息 | VOLTRANK | 测点所属电压等级 编码 | IMPORT_VOLTAGE_GDDY bc类信息
IMPORT_VOLTAGE_GDDY | bc类信息 | MEASUREPOINTNAME | 测量点名称 | IMPORT_VOLTAGE_GDDY bc类信息
IMPORT_VOLTAGE_GDDY | bc类信息 | MEASUREPOINTID | 测量点ID | IMPORT_VOLTAGE_GDDY bc类信息
IMPORT_DAY_DATA | bc类数据 | PHASE_FLAG | 相序标志 | IMPORT_DAY_DATA bc类数据
IMPORT_DAY_DATA | bc类数据 | SAVETIME | 数据写入时间 | IMPORT_DAY_DATA bc类数据
IMPORT_DAY_DATA | bc类数据 | DATATYPE | 数据类型 | IMPORT_DAY_DATA bc类数据
IMPORT_DAY_DATA | bc类数据 | DMAXVALUETIME | 电压最大值发生时间 | IMPORT_DAY_DATA bc类数据
IMPORT_DAY_DATA | bc类数据 | DMAXVALUE | 电压最大值 | IMPORT_DAY_DATA bc类数据
IMPORT_DAY_DATA | bc类数据 | DMINVALUETIME | 电压最小值发生时间 | IMPORT_DAY_DATA bc类数据
IMPORT_DAY_DATA | bc类数据 | DMINVALUE | 电压最小值 | IMPORT_DAY_DATA bc类数据
IMPORT_DAY_DATA | bc类数据 | DAVERAGEVALUE | 电压平均值 | IMPORT_DAY_DATA bc类数据
IMPORT_DAY_DATA | bc类数据 | DOVERCAPTIME | 电压越上限时间 | IMPORT_DAY_DATA bc类数据
IMPORT_DAY_DATA | bc类数据 | DUNDERLOWERTIME | 电压越下限时间 | IMPORT_DAY_DATA bc类数据
IMPORT_DAY_DATA | bc类数据 | DQUALIFIEDTIME | 电压合格时间 | IMPORT_DAY_DATA bc类数据
IMPORT_DAY_DATA | bc类数据 | DSTATISTICALTIME | 电压统计时间 | IMPORT_DAY_DATA bc类数据
IMPORT_DAY_DATA | bc类数据 | DUNDERLOWERRATE | 电压越下限率 | IMPORT_DAY_DATA bc类数据
IMPORT_DAY_DATA | bc类数据 | DOVERCAPRATE | 电压越上限率 | IMPORT_DAY_DATA bc类数据
IMPORT_DAY_DATA | bc类数据 | DQUALIFIEDRATE | 电压合格率 | IMPORT_DAY_DATA bc类数据
IMPORT_DAY_DATA | bc类数据 | STATTIME | 数据日期 | IMPORT_DAY_DATA bc类数据
IMPORT_DAY_DATA | bc类数据 | MEASUREPOINTID | 测量点编号 | IMPORT_DAY_DATA bc类数据
EIC_FUR_MARKET_REPORT | 市场分析报告表 | REPORT_URL | 报告的存储路径 | EIC_FUR_MARKET_REPORT 市场分析报告表
EIC_FUR_MARKET_REPORT | 市场分析报告表 | REPORT_NAME | 报告名称 | EIC_FUR_MARKET_REPORT 市场分析报告表
EIC_FUR_MARKET_REPORT | 市场分析报告表 | REPORT_DATE | 报表统计数据时间 | EIC_FUR_MARKET_REPORT 市场分析报告表
EIC_FUR_MARKET_REPORT | 市场分析报告表 | REPORT_TYPE | 报告类型 | EIC_FUR_MARKET_REPORT 市场分析报告表
EIC_FUR_MARKET_REPORT | 市场分析报告表 | REPORT_ID | 序号 | EIC_FUR_MARKET_REPORT 市场分析报告表
EVENT_ERC_56 | 电表节点停电上报 | COMMADDRS | 电表地址 | EVENT_ERC_56 电表节点停电上报
EVENT_ERC_56 | 电表节点停电上报 | FLAG | 同步标志位 | EVENT_ERC_56 电表节点停电上报
EVENT_ERC_56 | 电表节点停电上报 | TERMINAL_ADDR | 终端地址码 | EVENT_ERC_56 电表节点停电上报
EVENT_ERC_56 | 电表节点停电上报 | AREA_CODE | 终端区划码 | EVENT_ERC_56 电表节点停电上报
EVENT_ERC_56 | 电表节点停电上报 | CP_NO | 采集点编号 | EVENT_ERC_56 电表节点停电上报
EVENT_ERC_56 | 电表节点停电上报 | ORG_NO | 供电单位代码 | EVENT_ERC_56 电表节点停电上报
EVENT_ERC_56 | 电表节点停电上报 | GET_DATE | 事件入库时间 | EVENT_ERC_56 电表节点停电上报
EVENT_ERC_56 | 电表节点停电上报 | EVENT_TIME | 事件发生时间 | EVENT_ERC_56 电表节点停电上报
EVENT_ERC_56 | 电表节点停电上报 | TERMINAL_ID | 终端ID | EVENT_ERC_56 电表节点停电上报
NX_FUR_CONS_INFO | 炉变用户信息表 | RUN_STATUS_CODE | 运行状态 | NX_FUR_CONS_INFO 炉变用户信息表
NX_FUR_CONS_INFO | 炉变用户信息表 | CHG_REMARK | 设备的变更说明 | NX_FUR_CONS_INFO 炉变用户信息表
NX_FUR_CONS_INFO | 炉变用户信息表 | TRAN_NAME | 设备的名称 | NX_FUR_CONS_INFO 炉变用户信息表
NX_FUR_CONS_INFO | 炉变用户信息表 | EQUIP_ID | 设备ID | NX_FUR_CONS_INFO 炉变用户信息表
NX_FUR_CONS_INFO | 炉变用户信息表 | DATA_TYPE | 用户状态 | NX_FUR_CONS_INFO 炉变用户信息表
NX_FUR_CONS_INFO | 炉变用户信息表 | UPDATE_DATE | 最后更新时间 | NX_FUR_CONS_INFO 炉变用户信息表
NX_FUR_CONS_INFO | 炉变用户信息表 | CREATE_DATE | 创建时间 | NX_FUR_CONS_INFO 炉变用户信息表
NX_FUR_CONS_INFO | 炉变用户信息表 | ORG_NO | 所属单位 | NX_FUR_CONS_INFO 炉变用户信息表
NX_FUR_CONS_INFO | 炉变用户信息表 | CONTRACT_CAP | 用户用电容量 | NX_FUR_CONS_INFO 炉变用户信息表
NX_FUR_CONS_INFO | 炉变用户信息表 | FUR_CAP | 炉变容量 | NX_FUR_CONS_INFO 炉变用户信息表
NX_FUR_CONS_INFO | 炉变用户信息表 | VOLT_CODE | 电压等级 | NX_FUR_CONS_INFO 炉变用户信息表
NX_FUR_CONS_INFO | 炉变用户信息表 | HEC_INDUSTRY_CODE | 所属行业 | NX_FUR_CONS_INFO 炉变用户信息表
NX_FUR_CONS_INFO | 炉变用户信息表 | CONS_NAME | 用户名称 | NX_FUR_CONS_INFO 炉变用户信息表
NX_FUR_CONS_INFO | 炉变用户信息表 | CONS_NO | 用户编号 | NX_FUR_CONS_INFO 炉变用户信息表
NX_FUR_CONS_INFO | 炉变用户信息表 | CONS_ID | 用户唯一标识 | NX_FUR_CONS_INFO 炉变用户信息表
NX_FUR_CONS_INFO | 炉变用户信息表 | MP_NAME | 计量点名称 | NX_FUR_CONS_INFO 炉变用户信息表
NX_FUR_CONS_INFO | 炉变用户信息表 | MP_ID | 计量点唯一标识 | NX_FUR_CONS_INFO 炉变用户信息表
NX_FUR_STATUS_CHG_INFO | 炉变运行变更记录表 | CHG_DATE | 变更日期 | NX_FUR_STATUS_CHG_INFO 炉变运行变更记录表
NX_FUR_STATUS_CHG_INFO | 炉变运行变更记录表 | CHG_TYPE | 变更类型 | NX_FUR_STATUS_CHG_INFO 炉变运行变更记录表
NX_FUR_STATUS_CHG_INFO | 炉变运行变更记录表 | FUR_KVA | 冶炼容量 | NX_FUR_STATUS_CHG_INFO 炉变运行变更记录表
NX_FUR_STATUS_CHG_INFO | 炉变运行变更记录表 | FUR_NAME | 分路名称 | NX_FUR_STATUS_CHG_INFO 炉变运行变更记录表
NX_FUR_STATUS_CHG_INFO | 炉变运行变更记录表 | HEC_INDUSTRY_CODE | 所属行业 | NX_FUR_STATUS_CHG_INFO 炉变运行变更记录表
NX_FUR_STATUS_CHG_INFO | 炉变运行变更记录表 | ORG_NO | 所属单位 | NX_FUR_STATUS_CHG_INFO 炉变运行变更记录表
NX_FUR_STATUS_CHG_INFO | 炉变运行变更记录表 | CONS_NAME | 用户名称 | NX_FUR_STATUS_CHG_INFO 炉变运行变更记录表
NX_FUR_STATUS_CHG_INFO | 炉变运行变更记录表 | CONS_NO | 用户编号 | NX_FUR_STATUS_CHG_INFO 炉变运行变更记录表
NX_FUR_STATUS_CHG_INFO | 炉变运行变更记录表 | REC_ID | 记录唯一标识 | NX_FUR_STATUS_CHG_INFO 炉变运行变更记录表
NX_FUR_CONS_OUTPUT_INFO | 炉变用户产量信息表 | REMARK | 备注信息 | NX_FUR_CONS_OUTPUT_INFO 炉变用户产量信息表
NX_FUR_CONS_OUTPUT_INFO | 炉变用户产量信息表 | QTY_UNIT | 产量单位 | NX_FUR_CONS_OUTPUT_INFO 炉变用户产量信息表
NX_FUR_CONS_OUTPUT_INFO | 炉变用户产量信息表 | OUTPUT_QTY | 产量 | NX_FUR_CONS_OUTPUT_INFO 炉变用户产量信息表
NX_FUR_CONS_OUTPUT_INFO | 炉变用户产量信息表 | PRODUCT_NAME | 产品名称 | NX_FUR_CONS_OUTPUT_INFO 炉变用户产量信息表
NX_FUR_CONS_OUTPUT_INFO | 炉变用户产量信息表 | CONS_NAME | 用户名称 | NX_FUR_CONS_OUTPUT_INFO 炉变用户产量信息表
NX_FUR_CONS_OUTPUT_INFO | 炉变用户产量信息表 | CONS_NO | 用户编号 | NX_FUR_CONS_OUTPUT_INFO 炉变用户产量信息表
NX_FUR_CONS_OUTPUT_INFO | 炉变用户产量信息表 | DATA_DATE | 统计时间 | NX_FUR_CONS_OUTPUT_INFO 炉变用户产量信息表
NX_FUR_CONS_OUTPUT_INFO | 炉变用户产量信息表 | STAT_TYPE | 统计周期类型 | NX_FUR_CONS_OUTPUT_INFO 炉变用户产量信息表
NX_FUR_CONS_OUTPUT_INFO | 炉变用户产量信息表 | REC_ID | 记录唯一标识 | NX_FUR_CONS_OUTPUT_INFO 炉变用户产量信息表
NX_MP_ENERGY_DAY_INFO | 计量点电量信息日表 | ENERGY_TYPE | 电量类型 | NX_MP_ENERGY_DAY_INFO 计量点电量信息日表
NX_MP_ENERGY_DAY_INFO | 计量点电量信息日表 | ENERGY_QTY | 用电量 | NX_MP_ENERGY_DAY_INFO 计量点电量信息日表
NX_MP_ENERGY_DAY_INFO | 计量点电量信息日表 | T_FACTOR | 综合倍率 | NX_MP_ENERGY_DAY_INFO 计量点电量信息日表
NX_MP_ENERGY_DAY_INFO | 计量点电量信息日表 | END_READ | 电表止码 | NX_MP_ENERGY_DAY_INFO 计量点电量信息日表
NX_MP_ENERGY_DAY_INFO | 计量点电量信息日表 | BGN_READ | 电表起码 | NX_MP_ENERGY_DAY_INFO 计量点电量信息日表
NX_MP_ENERGY_DAY_INFO | 计量点电量信息日表 | VOLT_CODE | 电压等级 | NX_MP_ENERGY_DAY_INFO 计量点电量信息日表
NX_MP_ENERGY_DAY_INFO | 计量点电量信息日表 | HEC_INDUSTRY_CODE | 所属行业 | NX_MP_ENERGY_DAY_INFO 计量点电量信息日表
NX_MP_ENERGY_DAY_INFO | 计量点电量信息日表 | ORG_NO | 所属单位 | NX_MP_ENERGY_DAY_INFO 计量点电量信息日表
NX_MP_ENERGY_DAY_INFO | 计量点电量信息日表 | CONS_NO | 用户编号 | NX_MP_ENERGY_DAY_INFO 计量点电量信息日表
NX_MP_ENERGY_DAY_INFO | 计量点电量信息日表 | MP_CAP | 计量点容量 | NX_MP_ENERGY_DAY_INFO 计量点电量信息日表
NX_MP_ENERGY_DAY_INFO | 计量点电量信息日表 | MP_NAME | 计量点名称 | NX_MP_ENERGY_DAY_INFO 计量点电量信息日表
NX_MP_ENERGY_DAY_INFO | 计量点电量信息日表 | MP_ID | 计量点ID | NX_MP_ENERGY_DAY_INFO 计量点电量信息日表
NX_MP_ENERGY_DAY_INFO | 计量点电量信息日表 | DATA_DATE | 数据日期 | NX_MP_ENERGY_DAY_INFO 计量点电量信息日表
NX_MP_ENERGY_DAY_INFO | 计量点电量信息日表 | REC_ID | 记录唯一标识 | NX_MP_ENERGY_DAY_INFO 计量点电量信息日表
NX_FUR_WHITE_LIST | 炉变用户白名单信息 | ROSTER_FLAG | 是否是白名单 | NX_FUR_WHITE_LIST 炉变用户白名单信息
NX_FUR_WHITE_LIST | 炉变用户白名单信息 | SET_DATE | 设置时间 | NX_FUR_WHITE_LIST 炉变用户白名单信息
NX_FUR_WHITE_LIST | 炉变用户白名单信息 | CONS_NO | 用户编号 | NX_FUR_WHITE_LIST 炉变用户白名单信息
NX_FUR_WHITE_LIST | 炉变用户白名单信息 | MP_ID | 计量点唯一标识 | NX_FUR_WHITE_LIST 炉变用户白名单信息
NX_FUR_ENERGY_OUTPUT_MON | 炉变用户月电量与月产量 | OUTPUT_QTY | 产量 | NX_FUR_ENERGY_OUTPUT_MON 炉变用户月电量与月产量
NX_FUR_ENERGY_OUTPUT_MON | 炉变用户月电量与月产量 | ENERGY_QTY | 用电量 | NX_FUR_ENERGY_OUTPUT_MON 炉变用户月电量与月产量
NX_FUR_ENERGY_OUTPUT_MON | 炉变用户月电量与月产量 | HEC_INDUSTRY_CODE | 所属行业 | NX_FUR_ENERGY_OUTPUT_MON 炉变用户月电量与月产量
NX_FUR_ENERGY_OUTPUT_MON | 炉变用户月电量与月产量 | ORG_NO | 所属单位 | NX_FUR_ENERGY_OUTPUT_MON 炉变用户月电量与月产量
NX_FUR_ENERGY_OUTPUT_MON | 炉变用户月电量与月产量 | CONS_NO | 用户编号 | NX_FUR_ENERGY_OUTPUT_MON 炉变用户月电量与月产量
NX_FUR_ENERGY_OUTPUT_MON | 炉变用户月电量与月产量 | DATA_DATE | 数据日期 | NX_FUR_ENERGY_OUTPUT_MON 炉变用户月电量与月产量
NX_CONS_RUNNING_STAT_INFO | 重点用户运行情况统计表 | RUNNING_RATE | 开工率 | NX_CONS_RUNNING_STAT_INFO 重点用户运行情况统计表
NX_CONS_RUNNING_STAT_INFO | 重点用户运行情况统计表 | RUNNING_KVA | 运行容量 | NX_CONS_RUNNING_STAT_INFO 重点用户运行情况统计表
NX_CONS_RUNNING_STAT_INFO | 重点用户运行情况统计表 | RUNNING_FUR_NUM | 运行台数 | NX_CONS_RUNNING_STAT_INFO 重点用户运行情况统计表
NX_CONS_RUNNING_STAT_INFO | 重点用户运行情况统计表 | RUNNING_CONS_NUM | 运行户数 | NX_CONS_RUNNING_STAT_INFO 重点用户运行情况统计表
NX_CONS_RUNNING_STAT_INFO | 重点用户运行情况统计表 | KVA | 冶炼容量 | NX_CONS_RUNNING_STAT_INFO 重点用户运行情况统计表
NX_CONS_RUNNING_STAT_INFO | 重点用户运行情况统计表 | FUR_NUM | 炉变台数 | NX_CONS_RUNNING_STAT_INFO 重点用户运行情况统计表
NX_CONS_RUNNING_STAT_INFO | 重点用户运行情况统计表 | CONS_NUM | 用户数 | NX_CONS_RUNNING_STAT_INFO 重点用户运行情况统计表
NX_CONS_RUNNING_STAT_INFO | 重点用户运行情况统计表 | HEC_INDUSTRY_CODE | 所属行业 | NX_CONS_RUNNING_STAT_INFO 重点用户运行情况统计表
NX_CONS_RUNNING_STAT_INFO | 重点用户运行情况统计表 | ORG_NO | 所属单位 | NX_CONS_RUNNING_STAT_INFO 重点用户运行情况统计表
NX_CONS_RUNNING_STAT_INFO | 重点用户运行情况统计表 | DATA_TYPE | 数据统计类型 | NX_CONS_RUNNING_STAT_INFO 重点用户运行情况统计表
NX_CONS_RUNNING_STAT_INFO | 重点用户运行情况统计表 | STAT_DATE | 统计时间 | NX_CONS_RUNNING_STAT_INFO 重点用户运行情况统计表
NX_CONS_RUNNING_STAT_INFO | 重点用户运行情况统计表 | REC_ID | 记录唯一标识 | NX_CONS_RUNNING_STAT_INFO 重点用户运行情况统计表
R_TMNL_RUN_NX | 采集装置的档案信息 | DATA_DATE | 数据时间 | R_TMNL_RUN_NX 采集装置的档案信息
R_TMNL_RUN_NX | 采集装置的档案信息 | DEBUG_STATUS | 终端调试状态 | R_TMNL_RUN_NX 采集装置的档案信息
R_TMNL_RUN_NX | 采集装置的档案信息 | LIGHTNING_HEIGHT | 避雷针高度 | R_TMNL_RUN_NX 采集装置的档案信息
R_TMNL_RUN_NX | 采集装置的档案信息 | ANT_INST_LOC | 天线安装位置 | R_TMNL_RUN_NX 采集装置的档案信息
R_TMNL_RUN_NX | 采集装置的档案信息 | ALARM_LOC | 报警安装位置 | R_TMNL_RUN_NX 采集装置的档案信息
R_TMNL_RUN_NX | 采集装置的档案信息 | ALARM_DEV | 报警设备 | R_TMNL_RUN_NX 采集装置的档案信息
R_TMNL_RUN_NX | 采集装置的档案信息 | FEEDER_MODEL | 馈线型号 | R_TMNL_RUN_NX 采集装置的档案信息
R_TMNL_RUN_NX | 采集装置的档案信息 | ALARM_LINE_FLAG | 报警线引出标志 | R_TMNL_RUN_NX 采集装置的档案信息
R_TMNL_RUN_NX | 采集装置的档案信息 | ANT_SHELF_HEIGHT | 天线架高 | R_TMNL_RUN_NX 采集装置的档案信息
R_TMNL_RUN_NX | 采集装置的档案信息 | TO_ANT_DIST | 与天线距离 | R_TMNL_RUN_NX 采集装置的档案信息
R_TMNL_RUN_NX | 采集装置的档案信息 | FEEDER_LENGTH | 馈线长度 | R_TMNL_RUN_NX 采集装置的档案信息
R_TMNL_RUN_NX | 采集装置的档案信息 | ANTENNA_HEIGHT | 天线的高度 | R_TMNL_RUN_NX 采集装置的档案信息
R_TMNL_RUN_NX | 采集装置的档案信息 | GROUND_LINE_LOC | 接地引出线位置 | R_TMNL_RUN_NX 采集装置的档案信息
R_TMNL_RUN_NX | 采集装置的档案信息 | INST_ATTR | 安装性质 | R_TMNL_RUN_NX 采集装置的档案信息
R_TMNL_RUN_NX | 采集装置的档案信息 | WIRING_MODE | 接线方式 | R_TMNL_RUN_NX 采集装置的档案信息
R_TMNL_RUN_NX | 采集装置的档案信息 | RUN_DATE | 终端的投运日期 | R_TMNL_RUN_NX 采集装置的档案信息
R_TMNL_RUN_NX | 采集装置的档案信息 | MAX_LOAD_CURVE_DAYS | 负荷曲线的最大天数 | R_TMNL_RUN_NX 采集装置的档案信息
R_TMNL_RUN_NX | 采集装置的档案信息 | FREEZE_CYCLE_NUM | 冻结周期数 | R_TMNL_RUN_NX 采集装置的档案信息
R_TMNL_RUN_NX | 采集装置的档案信息 | FREEZE_MODE | 冻结的方式 | R_TMNL_RUN_NX 采集装置的档案信息
R_TMNL_RUN_NX | 采集装置的档案信息 | PROTOCOL_CODE | 采用的通讯规约版本 | R_TMNL_RUN_NX 采集装置的档案信息
R_TMNL_RUN_NX | 采集装置的档案信息 | PRIO_PS_MODE | 供电方式分类与代码 | R_TMNL_RUN_NX 采集装置的档案信息
R_TMNL_RUN_NX | 采集装置的档案信息 | GATE_ATTR_FLAG | 是否开闭 | R_TMNL_RUN_NX 采集装置的档案信息
R_TMNL_RUN_NX | 采集装置的档案信息 | STEAL_WATCH_FLAG | 是否窃电监测 | R_TMNL_RUN_NX 采集装置的档案信息
R_TMNL_RUN_NX | 采集装置的档案信息 | HARMONIC_WATCH_FLAG | 是否谐波监测 | R_TMNL_RUN_NX 采集装置的档案信息
R_TMNL_RUN_NX | 采集装置的档案信息 | VOL_WATCH_FLAG | 是否电压监测 | R_TMNL_RUN_NX 采集装置的档案信息
R_TMNL_RUN_NX | 采集装置的档案信息 | PATROL_FLAG | 是否参与巡测 | R_TMNL_RUN_NX 采集装置的档案信息
R_TMNL_RUN_NX | 采集装置的档案信息 | CONTROL_FLAG | 是否可遥控 | R_TMNL_RUN_NX 采集装置的档案信息
R_TMNL_RUN_NX | 采集装置的档案信息 | SIGNAL_FLAG | 是否可遥信 | R_TMNL_RUN_NX 采集装置的档案信息
R_TMNL_RUN_NX | 采集装置的档案信息 | MEASURE_FLAG | 是否可遥测 | R_TMNL_RUN_NX 采集装置的档案信息
R_TMNL_RUN_NX | 采集装置的档案信息 | METER_FLAG | 是否远抄 | R_TMNL_RUN_NX 采集装置的档案信息
R_TMNL_RUN_NX | 采集装置的档案信息 | AC_SAMPLING_FLAG | 是否交流采样1 | R_TMNL_RUN_NX 采集装置的档案信息
R_TMNL_RUN_NX | 采集装置的档案信息 | ELIMINATE_FLAG | 是否交流采样2 | R_TMNL_RUN_NX 采集装置的档案信息
R_TMNL_RUN_NX | 采集装置的档案信息 | PS_ENSURE_FLAG | 是否交流采样3 | R_TMNL_RUN_NX 采集装置的档案信息
R_TMNL_RUN_NX | 采集装置的档案信息 | HARMONIC_DEV_FLAG | 是否接谐波装置 | R_TMNL_RUN_NX 采集装置的档案信息
R_TMNL_RUN_NX | 采集装置的档案信息 | WIRING_DIAGRAM | 受电工程电气主接线图 | R_TMNL_RUN_NX 采集装置的档案信息
R_TMNL_RUN_NX | 采集装置的档案信息 | INSTL_LOC_DIAGRAM | 终端在配电房的安装位置图 | R_TMNL_RUN_NX 采集装置的档案信息
R_TMNL_RUN_NX | 采集装置的档案信息 | PS_LINE_LEN | 终端的电源线长度 | R_TMNL_RUN_NX 采集装置的档案信息
R_TMNL_RUN_NX | 采集装置的档案信息 | WORK_PS | 工作电源取自何处 | R_TMNL_RUN_NX 采集装置的档案信息
R_TMNL_RUN_NX | 采集装置的档案信息 | SPEAKER_DIST | 扬声器与终端的距离 | R_TMNL_RUN_NX 采集装置的档案信息
R_TMNL_RUN_NX | 采集装置的档案信息 | SPEAKER_FLAG | 是否外接扬声器 | R_TMNL_RUN_NX 采集装置的档案信息
R_TMNL_RUN_NX | 采集装置的档案信息 | FACTORY_CODE | 终端的生产厂家 | R_TMNL_RUN_NX 采集装置的档案信息
R_TMNL_RUN_NX | 采集装置的档案信息 | ID | 终端厂家生产各类终端的标识 | R_TMNL_RUN_NX 采集装置的档案信息
R_TMNL_RUN_NX | 采集装置的档案信息 | TERMINAL_TYPE_CODE | 终端类型 | R_TMNL_RUN_NX 采集装置的档案信息
R_TMNL_RUN_NX | 采集装置的档案信息 | COLL_MODE | 采集方式 | R_TMNL_RUN_NX 采集装置的档案信息
R_TMNL_RUN_NX | 采集装置的档案信息 | TERMINAL_ADDR | 终端通信的地址码 | R_TMNL_RUN_NX 采集装置的档案信息
R_TMNL_RUN_NX | 采集装置的档案信息 | STATUS_CODE | 终端的运行状态 | R_TMNL_RUN_NX 采集装置的档案信息
R_TMNL_RUN_NX | 采集装置的档案信息 | CP_NO | 采集编号 | R_TMNL_RUN_NX 采集装置的档案信息
R_TMNL_RUN_NX | 采集装置的档案信息 | TERMINAL_ID | 本实体记录的唯一标识 | R_TMNL_RUN_NX 采集装置的档案信息
P_PURCHASE_INFO | 宁夏远程费控信息记录表 | ZJ_IS_RETURN | 掌机是否反馈状态 | P_PURCHASE_INFO 宁夏远程费控信息记录表
P_PURCHASE_INFO | 宁夏远程费控信息记录表 | MANUAL_STATUS | 传掌机操作 | P_PURCHASE_INFO 宁夏远程费控信息记录表
P_PURCHASE_INFO | 宁夏远程费控信息记录表 | ZJ_RESULT | 传掌机结果 | P_PURCHASE_INFO 宁夏远程费控信息记录表
P_PURCHASE_INFO | 宁夏远程费控信息记录表 | ZJ_FLAG | 传掌机标志 | P_PURCHASE_INFO 宁夏远程费控信息记录表
P_PURCHASE_INFO | 宁夏远程费控信息记录表 | CUST_NO | 表上用户号 | P_PURCHASE_INFO 宁夏远程费控信息记录表
P_PURCHASE_INFO | 宁夏远程费控信息记录表 | EXCEPTION_TYPE | 异常代码 | P_PURCHASE_INFO 宁夏远程费控信息记录表
P_PURCHASE_INFO | 宁夏远程费控信息记录表 | TIMES_P | 充值前购电次数 | P_PURCHASE_INFO 宁夏远程费控信息记录表
P_PURCHASE_INFO | 宁夏远程费控信息记录表 | MONEY_P | 充值前剩余金额 | P_PURCHASE_INFO 宁夏远程费控信息记录表
P_PURCHASE_INFO | 宁夏远程费控信息记录表 | A_TIMES | 充值后购电次数 | P_PURCHASE_INFO 宁夏远程费控信息记录表
P_PURCHASE_INFO | 宁夏远程费控信息记录表 | FAIL_DETAIL | 异常明细信息 | P_PURCHASE_INFO 宁夏远程费控信息记录表
P_PURCHASE_INFO | 宁夏远程费控信息记录表 | FEE_DOWN_TIME | 最后下发时间 | P_PURCHASE_INFO 宁夏远程费控信息记录表
P_PURCHASE_INFO | 宁夏远程费控信息记录表 | FEE_DOWN_FLAG | 下发结果 | P_PURCHASE_INFO 宁夏远程费控信息记录表
P_PURCHASE_INFO | 宁夏远程费控信息记录表 | CALL_TIME | 最后召测结果时间 | P_PURCHASE_INFO 宁夏远程费控信息记录表
P_PURCHASE_INFO | 宁夏远程费控信息记录表 | CALL_FLAG | 召测结果 | P_PURCHASE_INFO 宁夏远程费控信息记录表
P_PURCHASE_INFO | 宁夏远程费控信息记录表 | FLOW_STATUS | 工单状态 | P_PURCHASE_INFO 宁夏远程费控信息记录表
P_PURCHASE_INFO | 宁夏远程费控信息记录表 | QUERY_MARK | 判断该记录是否要继续读取下发 | P_PURCHASE_INFO 宁夏远程费控信息记录表
P_PURCHASE_INFO | 宁夏远程费控信息记录表 | FRST_BUY_FLAG | 首次购电标识 | P_PURCHASE_INFO 宁夏远程费控信息记录表
P_PURCHASE_INFO | 宁夏远程费控信息记录表 | DOWN_FLAG | 下发动作类型 | P_PURCHASE_INFO 宁夏远程费控信息记录表
P_PURCHASE_INFO | 宁夏远程费控信息记录表 | NUM_PQ | 下发次数 | P_PURCHASE_INFO 宁夏远程费控信息记录表
P_PURCHASE_INFO | 宁夏远程费控信息记录表 | GET_DATE | 数据入库时间 | P_PURCHASE_INFO 宁夏远程费控信息记录表
P_PURCHASE_INFO | 宁夏远程费控信息记录表 | SEND_RESULT | 传营销结果 | P_PURCHASE_INFO 宁夏远程费控信息记录表
P_PURCHASE_INFO | 宁夏远程费控信息记录表 | SEND_FLAG | 传营销标志 | P_PURCHASE_INFO 宁夏远程费控信息记录表
P_PURCHASE_INFO | 宁夏远程费控信息记录表 | A_MONEY | 充值后电能表剩余金额 | P_PURCHASE_INFO 宁夏远程费控信息记录表
P_PURCHASE_INFO | 宁夏远程费控信息记录表 | SUCC_FLAG | 下发成功标志 | P_PURCHASE_INFO 宁夏远程费控信息记录表
P_PURCHASE_INFO | 宁夏远程费控信息记录表 | SCHEME_IMPL_TIME | 购电实际执行时间 | P_PURCHASE_INFO 宁夏远程费控信息记录表
P_PURCHASE_INFO | 宁夏远程费控信息记录表 | BUY_TIMES | 购电次数 | P_PURCHASE_INFO 宁夏远程费控信息记录表
P_PURCHASE_INFO | 宁夏远程费控信息记录表 | P_MONEY | 本次充值金额 | P_PURCHASE_INFO 宁夏远程费控信息记录表
P_PURCHASE_INFO | 宁夏远程费控信息记录表 | TRAN_TIME | 交易时间 | P_PURCHASE_INFO 宁夏远程费控信息记录表
P_PURCHASE_INFO | 宁夏远程费控信息记录表 | METER_ID | 电表编号 | P_PURCHASE_INFO 宁夏远程费控信息记录表
P_PURCHASE_INFO | 宁夏远程费控信息记录表 | CP_NO | 采集点编号 | P_PURCHASE_INFO 宁夏远程费控信息记录表
P_PURCHASE_INFO | 宁夏远程费控信息记录表 | CONS_NO | 用户编号 | P_PURCHASE_INFO 宁夏远程费控信息记录表
P_PURCHASE_INFO | 宁夏远程费控信息记录表 | ORG_NO | 供电单位 | P_PURCHASE_INFO 宁夏远程费控信息记录表
P_PURCHASE_INFO | 宁夏远程费控信息记录表 | FLOW_NO | 营销交易流水号 | P_PURCHASE_INFO 宁夏远程费控信息记录表
TQXS_MONTH_REPORT | 台区月线损报表 | TQXS_ID | 台区线损id | TQXS_MONTH_REPORT 台区月线损报表
TQXS_MONTH_REPORT | 台区月线损报表 | F_RELA_ID | 关系ID | TQXS_MONTH_REPORT 台区月线损报表
TQXS_MONTH_REPORT | 台区月线损报表 | COLLECT_ID | 采集策略唯一标识 | TQXS_MONTH_REPORT 台区月线损报表
TQXS_MONTH_REPORT | 台区月线损报表 | DATA_DATE | 抽取数据月份 | TQXS_MONTH_REPORT 台区月线损报表
TQXS_MONTH_REPORT | 台区月线损报表 | LJXSL | 累计线损率 | TQXS_MONTH_REPORT 台区月线损报表
TQXS_MONTH_REPORT | 台区月线损报表 | DYXSL | 当月线损率 | TQXS_MONTH_REPORT 台区月线损报表
TQXS_MONTH_REPORT | 台区月线损报表 | LJSS | 累计损失 | TQXS_MONTH_REPORT 台区月线损报表
TQXS_MONTH_REPORT | 台区月线损报表 | DYSS | 当月损失 | TQXS_MONTH_REPORT 台区月线损报表
TQXS_MONTH_REPORT | 台区月线损报表 | LJGC | 累计供出 | TQXS_MONTH_REPORT 台区月线损报表
TQXS_MONTH_REPORT | 台区月线损报表 | LJGR | 累计供入 | TQXS_MONTH_REPORT 台区月线损报表
TQXS_MONTH_REPORT | 台区月线损报表 | DYGC | 当月供出 | TQXS_MONTH_REPORT 台区月线损报表
TQXS_MONTH_REPORT | 台区月线损报表 | DYGR | 当月供入 | TQXS_MONTH_REPORT 台区月线损报表
TQXS_MONTH_REPORT | 台区月线损报表 | BL | 倍率 | TQXS_MONTH_REPORT 台区月线损报表
TQXS_MONTH_REPORT | 台区月线损报表 | QM | 起码 | TQXS_MONTH_REPORT 台区月线损报表
TQXS_MONTH_REPORT | 台区月线损报表 | ZM | 止码 | TQXS_MONTH_REPORT 台区月线损报表
TQXS_MONTH_REPORT | 台区月线损报表 | BIAOHAO | 表号 | TQXS_MONTH_REPORT 台区月线损报表
TQXS_MONTH_REPORT | 台区月线损报表 | LINE_NAME | 线路名称 | TQXS_MONTH_REPORT 台区月线损报表
TQXS_MONTH_REPORT | 台区月线损报表 | TG_CAP | 台区容量 | TQXS_MONTH_REPORT 台区月线损报表
TQXS_MONTH_REPORT | 台区月线损报表 | TG_NO | 台区编码 | TQXS_MONTH_REPORT 台区月线损报表
TQXS_MONTH_REPORT | 台区月线损报表 | TG_NAME | 台区名称 | TQXS_MONTH_REPORT 台区月线损报表
TQXS_MONTH_REPORT | 台区月线损报表 | TG_ID | 台区ID | TQXS_MONTH_REPORT 台区月线损报表
TQXS_MONTH_REPORT | 台区月线损报表 | ORG_NAME | 单位名称 | TQXS_MONTH_REPORT 台区月线损报表
TQXS_MONTH_REPORT | 台区月线损报表 | ORG_NO | 单位编码 | TQXS_MONTH_REPORT 台区月线损报表
V_TASK_DETAIL | B/C类电压抄收任务详细表 | ITEM_CODE | 数据项 | V_TASK_DETAIL B/C类电压抄收任务详细表
V_TASK_DETAIL | B/C类电压抄收任务详细表 | SUCC_FLAG | 是否成功 | V_TASK_DETAIL B/C类电压抄收任务详细表
V_TASK_DETAIL | B/C类电压抄收任务详细表 | T_POINT | 采集时间点 | V_TASK_DETAIL B/C类电压抄收任务详细表
V_TASK_DETAIL | B/C类电压抄收任务详细表 | DATA_DATE | 数据日期 | V_TASK_DETAIL B/C类电压抄收任务详细表
V_TASK_DETAIL | B/C类电压抄收任务详细表 | MPED_ID | 测量点 | V_TASK_DETAIL B/C类电压抄收任务详细表
V_TASK_DETAIL | B/C类电压抄收任务详细表 | AREA_CODE | 区域码 | V_TASK_DETAIL B/C类电压抄收任务详细表
V_TASK_DETAIL | B/C类电压抄收任务详细表 | CP_NO | 采集点编号 | V_TASK_DETAIL B/C类电压抄收任务详细表
V_TASK_DETAIL | B/C类电压抄收任务详细表 | TERMINAL_ID | 终端地址 | V_TASK_DETAIL B/C类电压抄收任务详细表
COLL_TIMELY_RATE | 采集及时率计算 | TYPE | 数据类型 | COLL_TIMELY_RATE 采集及时率计算
COLL_TIMELY_RATE | 采集及时率计算 | TOTAL_NUM | 应采集数 | COLL_TIMELY_RATE 采集及时率计算
COLL_TIMELY_RATE | 采集及时率计算 | ISCC_NUM | 采集成功数 | COLL_TIMELY_RATE 采集及时率计算
COLL_TIMELY_RATE | 采集及时率计算 | DATA_DATE | 数据日期 | COLL_TIMELY_RATE 采集及时率计算
COLL_TIMELY_RATE | 采集及时率计算 | TERMINAL_ID | 终端地址 | COLL_TIMELY_RATE 采集及时率计算
P_SUCC_BYTASK | 根据任务编号统计采集成功情况 | SUCC_NUM | 实采数据项数量 | P_SUCC_BYTASK 根据任务编号统计采集成功情况
P_SUCC_BYTASK | 根据任务编号统计采集成功情况 | TOTAL_NUM | 应采数据项数量 | P_SUCC_BYTASK 根据任务编号统计采集成功情况
P_SUCC_BYTASK | 根据任务编号统计采集成功情况 | PN | 电表序号 | P_SUCC_BYTASK 根据任务编号统计采集成功情况
P_SUCC_BYTASK | 根据任务编号统计采集成功情况 | A2 | 终端地址 | P_SUCC_BYTASK 根据任务编号统计采集成功情况
P_SUCC_BYTASK | 根据任务编号统计采集成功情况 | A1 | 区域码 | P_SUCC_BYTASK 根据任务编号统计采集成功情况
P_SUCC_BYTASK | 根据任务编号统计采集成功情况 | TASK_DT | 任务时间 | P_SUCC_BYTASK 根据任务编号统计采集成功情况
P_SUCC_BYTASK | 根据任务编号统计采集成功情况 | TASK_ID | 任务编号 | P_SUCC_BYTASK 根据任务编号统计采集成功情况
FC_GC | 发电客户 | FILE_ID | 文件标识 | FC_GC 发电客户
FC_GC | 发电客户 | POVERTY_ALLEV_FLAG | 光伏扶贫标识 | FC_GC 发电客户
FC_GC | 发电客户 | GC_PS_TYPE | 客户电源类型 | FC_GC 发电客户
FC_GC | 发电客户 | INST_LOC | 安装位置 | FC_GC 发电客户
FC_GC | 发电客户 | SWITCH_TYPE | 接入方式 | FC_GC 发电客户
FC_GC | 发电客户 | TAXER_TYPE | 纳税人类型 | FC_GC 发电客户
FC_GC | 发电客户 | COUNTY_GRA | 县补助 | FC_GC 发电客户
FC_GC | 发电客户 | CITY_GRA | 市补助 | FC_GC 发电客户
FC_GC | 发电客户 | PRO_GRA | 省补助 | FC_GC 发电客户
FC_GC | 发电客户 | CEN_GOV_SUB | 中央财政补助模式 | FC_GC 发电客户
FC_GC | 发电客户 | INVEST_MODE | 分布式电源的投资模式 | FC_GC 发电客户
FC_GC | 发电客户 | GC_TYPE | 客户类别 | FC_GC 发电客户
FC_GC | 发电客户 | ABSO_MODE | 发电客户发电量的消纳方式 | FC_GC 发电客户
FC_GC | 发电客户 | MR_SECT_NO | 抄表段标识 | FC_GC 发电客户
FC_GC | 发电客户 | CHECKER_NO | 人员编号 | FC_GC 发电客户
FC_GC | 发电客户 | LAST_CHK_DATE | 上次检查日期 | FC_GC 发电客户
FC_GC | 发电客户 | CHK_CYCLE | 检查周期 | FC_GC 发电客户
FC_GC | 发电客户 | RRIO_CODE | 客户重要性等级 | FC_GC 发电客户
FC_GC | 发电客户 | ORG_NO | 管理单位编码 | FC_GC 发电客户
FC_GC | 发电客户 | CANCEL_DATE | 销户业务信息归档的日期 | FC_GC 发电客户
FC_GC | 发电客户 | GC_DATE | 发电客户的首次并网日期 | FC_GC 发电客户
FC_GC | 发电客户 | STATUS_CODE | 发电客户的状态说明 | FC_GC 发电客户
FC_GC | 发电客户 | BUILD_DATE | 电子发电客户档案的首次建立日期 | FC_GC 发电客户
FC_GC | 发电客户 | VOLT_CODE | 发电客户的并网电压等级代码 | FC_GC 发电客户
FC_GC | 发电客户 | CONTRACT_CAP | 合同约定的本发电用户的装机容量 | FC_GC 发电客户
FC_GC | 发电客户 | TRADE_CODE | 发电客户的行业分类代码 | FC_GC 发电客户
FC_GC | 发电客户 | GC_ADDR | 发电客户的发电地址 | FC_GC 发电客户
FC_GC | 发电客户 | GC_SORT_CODE | 发电客户一种常用的分类方式 | FC_GC 发电客户
FC_GC | 发电客户 | ORGN_GC_NO | 原发电客户编号 | FC_GC 发电客户
FC_GC | 发电客户 | GC_NAME | 发电客户的名称 | FC_GC 发电客户
FC_GC | 发电客户 | CUST_ID | 本实体记录的唯一标识 | FC_GC 发电客户
FC_GC | 发电客户 | GC_NO | 发电客户的外部标识 | FC_GC 发电客户
FC_GC | 发电客户 | GC_ID | 关联发电客户实体的标识 | FC_GC 发电客户
G_TG_LL_DET | 台区线损率明细表数据 | ANNUAL_LL_PQ | 本年度累计线损电量 | G_TG_LL_DET 台区线损率明细表数据
G_TG_LL_DET | 台区线损率明细表数据 | ANNUAL_PQ | 本年度累计电量 | G_TG_LL_DET 台区线损率明细表数据
G_TG_LL_DET | 台区线损率明细表数据 | ACCU_PERIOD_DIFF | 累计同比差异 | G_TG_LL_DET 台区线损率明细表数据
G_TG_LL_DET | 台区线损率明细表数据 | ACCU_PERIOD_LLR | 同期累计线损率 | G_TG_LL_DET 台区线损率明细表数据
G_TG_LL_DET | 台区线损率明细表数据 | ANNUAL_ACCU_LLR | 年累计线损电量 | G_TG_LL_DET 台区线损率明细表数据
G_TG_LL_DET | 台区线损率明细表数据 | CHAIN_DIFF | 线损率 | G_TG_LL_DET 台区线损率明细表数据
G_TG_LL_DET | 台区线损率明细表数据 | L_LM_LLR | 有损上月线损率 | G_TG_LL_DET 台区线损率明细表数据
G_TG_LL_DET | 台区线损率明细表数据 | PERIOD_DIFF | 全年线损电量 | G_TG_LL_DET 台区线损率明细表数据
G_TG_LL_DET | 台区线损率明细表数据 | L_PERIOD_LLR | 当月的往年同期线损率 | G_TG_LL_DET 台区线损率明细表数据
G_TG_LL_DET | 台区线损率明细表数据 | IDX_DIFF | 线损率指标 | G_TG_LL_DET 台区线损率明细表数据
G_TG_LL_DET | 台区线损率明细表数据 | LL_IDX | 管理部门下发的线损率考核值 | G_TG_LL_DET 台区线损率明细表数据
G_TG_LL_DET | 台区线损率明细表数据 | L_LLR | 损失电量 | G_TG_LL_DET 台区线损率明细表数据
G_TG_LL_DET | 台区线损率明细表数据 | LPQ | 合计供电量 | G_TG_LL_DET 台区线损率明细表数据
G_TG_LL_DET | 台区线损率明细表数据 | T_SPQ | 结算售电量 | G_TG_LL_DET 台区线损率明细表数据
G_TG_LL_DET | 台区线损率明细表数据 | ADJ_SALE_PQ | 根据实际情况手工调整的售电量 | G_TG_LL_DET 台区线损率明细表数据
G_TG_LL_DET | 台区线损率明细表数据 | SETTLE_SPQ | 线路用电客户售电量 | G_TG_LL_DET 台区线损率明细表数据
G_TG_LL_DET | 台区线损率明细表数据 | T_PPQ | 抄见供电量 | G_TG_LL_DET 台区线损率明细表数据
G_TG_LL_DET | 台区线损率明细表数据 | ADJ_PPQ | 根据实际情况手工调整的供电量 | G_TG_LL_DET 台区线损率明细表数据
G_TG_LL_DET | 台区线损率明细表数据 | READ_PPQ | 该条线路抄见的本期示数 | G_TG_LL_DET 台区线损率明细表数据
G_TG_LL_DET | 台区线损率明细表数据 | MR_PLAN_DATE | 抄表例日 | G_TG_LL_DET 台区线损率明细表数据
G_TG_LL_DET | 台区线损率明细表数据 | TG_NAME | 台区名称 | G_TG_LL_DET 台区线损率明细表数据
G_TG_LL_DET | 台区线损率明细表数据 | PUB_PRIV_FLAG | 是否公专变 | G_TG_LL_DET 台区线损率明细表数据
G_TG_LL_DET | 台区线损率明细表数据 | TG_NO | 台区编码 | G_TG_LL_DET 台区线损率明细表数据
G_TG_LL_DET | 台区线损率明细表数据 | TG_ID | 台区标识 | G_TG_LL_DET 台区线损率明细表数据
G_TG_LL_DET | 台区线损率明细表数据 | STAT_ID | 报表统计记录的标识 | G_TG_LL_DET 台区线损率明细表数据
G_TG_LL_DET | 台区线损率明细表数据 | TG_LLR_DET_ID | 台区线损率明细数据标识 | G_TG_LL_DET 台区线损率明细表数据
T_COLL_TASK | 采集任务策略 | DATA_TYPE | 规约类型 | T_COLL_TASK 采集任务策略
T_COLL_TASK | 采集任务策略 | COLL_INTERITY | 采集质量检查参数 | T_COLL_TASK 采集任务策略
T_COLL_TASK | 采集任务策略 | COLL_SUCCESS | 采集质量检查参数 | T_COLL_TASK 采集任务策略
T_COLL_TASK | 采集任务策略 | TASK_SRC | 任务来源 | T_COLL_TASK 采集任务策略
T_COLL_TASK | 采集任务策略 | COLL_MODE | 采集方式 | T_COLL_TASK 采集任务策略
T_COLL_TASK | 采集任务策略 | EXEC_STATE | 执行状态 | T_COLL_TASK 采集任务策略
T_COLL_TASK | 采集任务策略 | FRAME_RULE_ID | 组帧规则标识 | T_COLL_TASK 采集任务策略
T_COLL_TASK | 采集任务策略 | ORG_NO | 供电单位编码 | T_COLL_TASK 采集任务策略
T_COLL_TASK | 采集任务策略 | TASK_STATE | 任务状态 | T_COLL_TASK 采集任务策略
T_COLL_TASK | 采集任务策略 | COLL_RATE | 抽取倍率 | T_COLL_TASK 采集任务策略
T_COLL_TASK | 采集任务策略 | EXEC_SUB_INTERVAL | 补召时间间隔 | T_COLL_TASK 采集任务策略
T_COLL_TASK | 采集任务策略 | EXEC_FIRST_INTERVAL | 第一次执行时间 | T_COLL_TASK 采集任务策略
T_COLL_TASK | 采集任务策略 | EXEC_TIMES | 执行次数 | T_COLL_TASK 采集任务策略
T_COLL_TASK | 采集任务策略 | BASE_END_TIME | 基准结束时间 | T_COLL_TASK 采集任务策略
T_COLL_TASK | 采集任务策略 | BASE_BGN_TIME | 基准开始时间 | T_COLL_TASK 采集任务策略
T_COLL_TASK | 采集任务策略 | COLL_CYCLE_UNIT | 执行周期单位 | T_COLL_TASK 采集任务策略
T_COLL_TASK | 采集任务策略 | COLL_CYCLE | 执行周期 | T_COLL_TASK 采集任务策略
T_COLL_TASK | 采集任务策略 | EXEC_LIMIT | 执行限制 | T_COLL_TASK 采集任务策略
T_COLL_TASK | 采集任务策略 | COM_TYPE | 通信类型 | T_COLL_TASK 采集任务策略
T_COLL_TASK | 采集任务策略 | PROTOCOL_TYPE | 规约类型 | T_COLL_TASK 采集任务策略
T_COLL_TASK | 采集任务策略 | TASK_OBJ_TYPE | 任务对象 | T_COLL_TASK 采集任务策略
T_COLL_TASK | 采集任务策略 | TASK_TYPE | 任务类型 | T_COLL_TASK 采集任务策略
T_COLL_TASK | 采集任务策略 | COLL_TYPE | 采集类型 | T_COLL_TASK 采集任务策略
T_COLL_TASK | 采集任务策略 | PRIO | 优先级 | T_COLL_TASK 采集任务策略
T_COLL_TASK | 采集任务策略 | TASK_NAME | 任务名称 | T_COLL_TASK 采集任务策略
T_COLL_TASK | 采集任务策略 | COLL_SCHEME_ID | 采集策略唯一标识 | T_COLL_TASK 采集任务策略
T_COLL_TASK | 采集任务策略 | COLL_TASK_ID | 任务号 | T_COLL_TASK 采集任务策略
G_CHKUNIT | 线损统计的考核单元 | IS_DISPLAY | 是否显示 | G_CHKUNIT 线损统计的考核单元
G_CHKUNIT | 线损统计的考核单元 | UNUSED_DATE | 停用时间 | G_CHKUNIT 线损统计的考核单元
G_CHKUNIT | 线损统计的考核单元 | USED_DATE | 启用时间 | G_CHKUNIT 线损统计的考核单元
G_CHKUNIT | 线损统计的考核单元 | STATUS_CODE | 状态编码 | G_CHKUNIT 线损统计的考核单元
G_CHKUNIT | 线损统计的考核单元 | DATA_SRC | 数据来源 | G_CHKUNIT 线损统计的考核单元
G_CHKUNIT | 线损统计的考核单元 | BUILD_DATE | 建立日期 | G_CHKUNIT 线损统计的考核单元
G_CHKUNIT | 线损统计的考核单元 | CAL_FLAG | 可算标志 | G_CHKUNIT 线损统计的考核单元
G_CHKUNIT | 线损统计的考核单元 | CHKUNIT_FLAG | 考核单元的创建类型 | G_CHKUNIT 线损统计的考核单元
G_CHKUNIT | 线损统计的考核单元 | DET_SORT_CODE | 考核单元分类代码 | G_CHKUNIT 线损统计的考核单元
G_CHKUNIT | 线损统计的考核单元 | CHK_CYCLE | 考核单元的考核周期 | G_CHKUNIT 线损统计的考核单元
G_CHKUNIT | 线损统计的考核单元 | RESP_EMP_NO | 负责人的工号 | G_CHKUNIT 线损统计的考核单元
G_CHKUNIT | 线损统计的考核单元 | LINK_FLAG | 组合标志 | G_CHKUNIT 线损统计的考核单元
G_CHKUNIT | 线损统计的考核单元 | EXAM_FLAG | 考核标志 | G_CHKUNIT 线损统计的考核单元
G_CHKUNIT | 线损统计的考核单元 | ORG_NO | 考核单元的管理单位 | G_CHKUNIT 线损统计的考核单元
G_CHKUNIT | 线损统计的考核单元 | CHKUNIT_NAME | 考核单元名称 | G_CHKUNIT 线损统计的考核单元
G_CHKUNIT | 线损统计的考核单元 | CHKUNIT_TYPE_CODE | 考核单元分类 | G_CHKUNIT 线损统计的考核单元
G_CHKUNIT | 线损统计的考核单元 | CHKUNIT_ID | 考核单元标识 | G_CHKUNIT 线损统计的考核单元
E_MP_VOL_CURVE | 日测量点电压曲线 | DATA_WHOLE_FLAG | 数据完整性标志 | E_MP_VOL_CURVE 日测量点电压曲线
E_MP_VOL_CURVE | 日测量点电压曲线 | GET_DATE | 数据入库时间 | E_MP_VOL_CURVE 日测量点电压曲线
E_MP_VOL_CURVE | 日测量点电压曲线 | ORG_NO | 供电单位 | E_MP_VOL_CURVE 日测量点电压曲线
E_MP_VOL_CURVE | 日测量点电压曲线 | PHASE_FLAG | 相序标志 | E_MP_VOL_CURVE 日测量点电压曲线
E_MP_VOL_CURVE | 日测量点电压曲线 | DATA_DATE | 数据日期 | E_MP_VOL_CURVE 日测量点电压曲线
E_MP_VOL_CURVE | 日测量点电压曲线 | ID | 实体唯一标识 | E_MP_VOL_CURVE 日测量点电压曲线
E_MP_VOL_CURVE | 日测量点电压曲线 | U96 | 电压 | E_MP_VOL_CURVE 日测量点电压曲线
E_MP_VOL_CURVE | 日测量点电压曲线 | U95 | 电压 | E_MP_VOL_CURVE 日测量点电压曲线
E_MP_VOL_CURVE | 日测量点电压曲线 | U94 | 电压 | E_MP_VOL_CURVE 日测量点电压曲线
E_MP_VOL_CURVE | 日测量点电压曲线 | U93 | 电压 | E_MP_VOL_CURVE 日测量点电压曲线
E_MP_VOL_CURVE | 日测量点电压曲线 | U92 | 电压 | E_MP_VOL_CURVE 日测量点电压曲线
E_MP_VOL_CURVE | 日测量点电压曲线 | U91 | 电压 | E_MP_VOL_CURVE 日测量点电压曲线
E_MP_VOL_CURVE | 日测量点电压曲线 | U90 | 电压 | E_MP_VOL_CURVE 日测量点电压曲线
E_MP_VOL_CURVE | 日测量点电压曲线 | U89 | 电压 | E_MP_VOL_CURVE 日测量点电压曲线
E_MP_VOL_CURVE | 日测量点电压曲线 | U88 | 电压 | E_MP_VOL_CURVE 日测量点电压曲线
E_MP_VOL_CURVE | 日测量点电压曲线 | U87 | 电压 | E_MP_VOL_CURVE 日测量点电压曲线
E_MP_VOL_CURVE | 日测量点电压曲线 | U86 | 电压 | E_MP_VOL_CURVE 日测量点电压曲线
E_MP_VOL_CURVE | 日测量点电压曲线 | U85 | 电压 | E_MP_VOL_CURVE 日测量点电压曲线
E_MP_VOL_CURVE | 日测量点电压曲线 | U84 | 电压 | E_MP_VOL_CURVE 日测量点电压曲线
E_MP_VOL_CURVE | 日测量点电压曲线 | U83 | 电压 | E_MP_VOL_CURVE 日测量点电压曲线
E_MP_VOL_CURVE | 日测量点电压曲线 | U82 | 电压 | E_MP_VOL_CURVE 日测量点电压曲线
E_MP_VOL_CURVE | 日测量点电压曲线 | U81 | 电压 | E_MP_VOL_CURVE 日测量点电压曲线
E_MP_VOL_CURVE | 日测量点电压曲线 | U80 | 电压 | E_MP_VOL_CURVE 日测量点电压曲线
E_MP_VOL_CURVE | 日测量点电压曲线 | U79 | 电压 | E_MP_VOL_CURVE 日测量点电压曲线
E_MP_VOL_CURVE | 日测量点电压曲线 | U78 | 电压 | E_MP_VOL_CURVE 日测量点电压曲线
E_MP_VOL_CURVE | 日测量点电压曲线 | U77 | 电压 | E_MP_VOL_CURVE 日测量点电压曲线
E_MP_VOL_CURVE | 日测量点电压曲线 | U76 | 电压 | E_MP_VOL_CURVE 日测量点电压曲线
E_MP_VOL_CURVE | 日测量点电压曲线 | U75 | 电压 | E_MP_VOL_CURVE 日测量点电压曲线
E_MP_VOL_CURVE | 日测量点电压曲线 | U74 | 电压 | E_MP_VOL_CURVE 日测量点电压曲线
E_MP_VOL_CURVE | 日测量点电压曲线 | U73 | 电压 | E_MP_VOL_CURVE 日测量点电压曲线
E_MP_VOL_CURVE | 日测量点电压曲线 | U72 | 电压 | E_MP_VOL_CURVE 日测量点电压曲线
E_MP_VOL_CURVE | 日测量点电压曲线 | U71 | 电压 | E_MP_VOL_CURVE 日测量点电压曲线
E_MP_VOL_CURVE | 日测量点电压曲线 | U70 | 电压 | E_MP_VOL_CURVE 日测量点电压曲线
E_MP_VOL_CURVE | 日测量点电压曲线 | U69 | 电压 | E_MP_VOL_CURVE 日测量点电压曲线
E_MP_VOL_CURVE | 日测量点电压曲线 | U68 | 电压 | E_MP_VOL_CURVE 日测量点电压曲线
E_MP_VOL_CURVE | 日测量点电压曲线 | U67 | 电压 | E_MP_VOL_CURVE 日测量点电压曲线
E_MP_VOL_CURVE | 日测量点电压曲线 | U66 | 电压 | E_MP_VOL_CURVE 日测量点电压曲线
E_MP_VOL_CURVE | 日测量点电压曲线 | U65 | 电压 | E_MP_VOL_CURVE 日测量点电压曲线
E_MP_VOL_CURVE | 日测量点电压曲线 | U64 | 电压 | E_MP_VOL_CURVE 日测量点电压曲线
E_MP_VOL_CURVE | 日测量点电压曲线 | U63 | 电压 | E_MP_VOL_CURVE 日测量点电压曲线
E_MP_VOL_CURVE | 日测量点电压曲线 | U62 | 电压 | E_MP_VOL_CURVE 日测量点电压曲线
E_MP_VOL_CURVE | 日测量点电压曲线 | U61 | 电压 | E_MP_VOL_CURVE 日测量点电压曲线
E_MP_VOL_CURVE | 日测量点电压曲线 | U60 | 电压 | E_MP_VOL_CURVE 日测量点电压曲线
E_MP_VOL_CURVE | 日测量点电压曲线 | U59 | 电压 | E_MP_VOL_CURVE 日测量点电压曲线
E_MP_VOL_CURVE | 日测量点电压曲线 | U58 | 电压 | E_MP_VOL_CURVE 日测量点电压曲线
E_MP_VOL_CURVE | 日测量点电压曲线 | U57 | 电压 | E_MP_VOL_CURVE 日测量点电压曲线
E_MP_VOL_CURVE | 日测量点电压曲线 | U56 | 电压 | E_MP_VOL_CURVE 日测量点电压曲线
E_MP_VOL_CURVE | 日测量点电压曲线 | U55 | 电压 | E_MP_VOL_CURVE 日测量点电压曲线
E_MP_VOL_CURVE | 日测量点电压曲线 | U54 | 电压 | E_MP_VOL_CURVE 日测量点电压曲线
E_MP_VOL_CURVE | 日测量点电压曲线 | U53 | 电压 | E_MP_VOL_CURVE 日测量点电压曲线
E_MP_VOL_CURVE | 日测量点电压曲线 | U52 | 电压 | E_MP_VOL_CURVE 日测量点电压曲线
E_MP_VOL_CURVE | 日测量点电压曲线 | U51 | 电压 | E_MP_VOL_CURVE 日测量点电压曲线
E_MP_VOL_CURVE | 日测量点电压曲线 | U50 | 电压 | E_MP_VOL_CURVE 日测量点电压曲线
E_MP_VOL_CURVE | 日测量点电压曲线 | U49 | 电压 | E_MP_VOL_CURVE 日测量点电压曲线
E_MP_VOL_CURVE | 日测量点电压曲线 | U48 | 电压 | E_MP_VOL_CURVE 日测量点电压曲线
E_MP_VOL_CURVE | 日测量点电压曲线 | U47 | 电压 | E_MP_VOL_CURVE 日测量点电压曲线
E_MP_VOL_CURVE | 日测量点电压曲线 | U46 | 电压 | E_MP_VOL_CURVE 日测量点电压曲线
E_MP_VOL_CURVE | 日测量点电压曲线 | U45 | 电压 | E_MP_VOL_CURVE 日测量点电压曲线
E_MP_VOL_CURVE | 日测量点电压曲线 | U44 | 电压 | E_MP_VOL_CURVE 日测量点电压曲线
E_MP_VOL_CURVE | 日测量点电压曲线 | U43 | 电压 | E_MP_VOL_CURVE 日测量点电压曲线
E_MP_VOL_CURVE | 日测量点电压曲线 | U42 | 电压 | E_MP_VOL_CURVE 日测量点电压曲线
E_MP_VOL_CURVE | 日测量点电压曲线 | U41 | 电压 | E_MP_VOL_CURVE 日测量点电压曲线
E_MP_VOL_CURVE | 日测量点电压曲线 | U40 | 电压 | E_MP_VOL_CURVE 日测量点电压曲线
E_MP_VOL_CURVE | 日测量点电压曲线 | U39 | 电压 | E_MP_VOL_CURVE 日测量点电压曲线
E_MP_VOL_CURVE | 日测量点电压曲线 | U38 | 电压 | E_MP_VOL_CURVE 日测量点电压曲线
E_MP_VOL_CURVE | 日测量点电压曲线 | U37 | 电压 | E_MP_VOL_CURVE 日测量点电压曲线
E_MP_VOL_CURVE | 日测量点电压曲线 | U36 | 电压 | E_MP_VOL_CURVE 日测量点电压曲线
E_MP_VOL_CURVE | 日测量点电压曲线 | U35 | 电压 | E_MP_VOL_CURVE 日测量点电压曲线
E_MP_VOL_CURVE | 日测量点电压曲线 | U34 | 电压 | E_MP_VOL_CURVE 日测量点电压曲线
E_MP_VOL_CURVE | 日测量点电压曲线 | U33 | 电压 | E_MP_VOL_CURVE 日测量点电压曲线
E_MP_VOL_CURVE | 日测量点电压曲线 | U32 | 电压 | E_MP_VOL_CURVE 日测量点电压曲线
E_MP_VOL_CURVE | 日测量点电压曲线 | U31 | 电压 | E_MP_VOL_CURVE 日测量点电压曲线
E_MP_VOL_CURVE | 日测量点电压曲线 | U30 | 电压 | E_MP_VOL_CURVE 日测量点电压曲线
E_MP_VOL_CURVE | 日测量点电压曲线 | U29 | 电压 | E_MP_VOL_CURVE 日测量点电压曲线
E_MP_VOL_CURVE | 日测量点电压曲线 | U28 | 电压 | E_MP_VOL_CURVE 日测量点电压曲线
E_MP_VOL_CURVE | 日测量点电压曲线 | U27 | 电压 | E_MP_VOL_CURVE 日测量点电压曲线
E_MP_VOL_CURVE | 日测量点电压曲线 | U26 | 电压 | E_MP_VOL_CURVE 日测量点电压曲线
E_MP_VOL_CURVE | 日测量点电压曲线 | U25 | 电压 | E_MP_VOL_CURVE 日测量点电压曲线
E_MP_VOL_CURVE | 日测量点电压曲线 | U24 | 电压 | E_MP_VOL_CURVE 日测量点电压曲线
E_MP_VOL_CURVE | 日测量点电压曲线 | U23 | 电压 | E_MP_VOL_CURVE 日测量点电压曲线
E_MP_VOL_CURVE | 日测量点电压曲线 | U22 | 电压 | E_MP_VOL_CURVE 日测量点电压曲线
E_MP_VOL_CURVE | 日测量点电压曲线 | U21 | 电压 | E_MP_VOL_CURVE 日测量点电压曲线
E_MP_VOL_CURVE | 日测量点电压曲线 | U20 | 电压 | E_MP_VOL_CURVE 日测量点电压曲线
E_MP_VOL_CURVE | 日测量点电压曲线 | U19 | 电压 | E_MP_VOL_CURVE 日测量点电压曲线
E_MP_VOL_CURVE | 日测量点电压曲线 | U18 | 电压 | E_MP_VOL_CURVE 日测量点电压曲线
E_MP_VOL_CURVE | 日测量点电压曲线 | U17 | 电压 | E_MP_VOL_CURVE 日测量点电压曲线
E_MP_VOL_CURVE | 日测量点电压曲线 | U16 | 电压 | E_MP_VOL_CURVE 日测量点电压曲线
E_MP_VOL_CURVE | 日测量点电压曲线 | U15 | 电压 | E_MP_VOL_CURVE 日测量点电压曲线
E_MP_VOL_CURVE | 日测量点电压曲线 | U14 | 电压 | E_MP_VOL_CURVE 日测量点电压曲线
E_MP_VOL_CURVE | 日测量点电压曲线 | U13 | 电压 | E_MP_VOL_CURVE 日测量点电压曲线
E_MP_VOL_CURVE | 日测量点电压曲线 | U12 | 电压 | E_MP_VOL_CURVE 日测量点电压曲线
E_MP_VOL_CURVE | 日测量点电压曲线 | U11 | 电压 | E_MP_VOL_CURVE 日测量点电压曲线
E_MP_VOL_CURVE | 日测量点电压曲线 | U10 | 电压 | E_MP_VOL_CURVE 日测量点电压曲线
E_MP_VOL_CURVE | 日测量点电压曲线 | U9 | 电压 | E_MP_VOL_CURVE 日测量点电压曲线
E_MP_VOL_CURVE | 日测量点电压曲线 | U8 | 电压 | E_MP_VOL_CURVE 日测量点电压曲线
E_MP_VOL_CURVE | 日测量点电压曲线 | U7 | 电压 | E_MP_VOL_CURVE 日测量点电压曲线
E_MP_VOL_CURVE | 日测量点电压曲线 | U6 | 电压 | E_MP_VOL_CURVE 日测量点电压曲线
E_MP_VOL_CURVE | 日测量点电压曲线 | U5 | 电压 | E_MP_VOL_CURVE 日测量点电压曲线
E_MP_VOL_CURVE | 日测量点电压曲线 | U4 | 电压 | E_MP_VOL_CURVE 日测量点电压曲线
E_MP_VOL_CURVE | 日测量点电压曲线 | U3 | 电压 | E_MP_VOL_CURVE 日测量点电压曲线
E_MP_VOL_CURVE | 日测量点电压曲线 | U2 | 电压 | E_MP_VOL_CURVE 日测量点电压曲线
E_MP_VOL_CURVE | 日测量点电压曲线 | U1 | 电压 | E_MP_VOL_CURVE 日测量点电压曲线
E_MP_VOL_CURVE | 日测量点电压曲线 | DATA_POINT_FLAG | 数据点标志 | E_MP_VOL_CURVE 日测量点电压曲线
E_MP_CUR_CURVE | 日测量点电流曲线 | I24 | 电流 | E_MP_CUR_CURVE 日测量点电流曲线
E_MP_CUR_CURVE | 日测量点电流曲线 | I23 | 电流 | E_MP_CUR_CURVE 日测量点电流曲线
E_MP_CUR_CURVE | 日测量点电流曲线 | I22 | 电流 | E_MP_CUR_CURVE 日测量点电流曲线
E_MP_CUR_CURVE | 日测量点电流曲线 | I21 | 电流 | E_MP_CUR_CURVE 日测量点电流曲线
E_MP_CUR_CURVE | 日测量点电流曲线 | I20 | 电流 | E_MP_CUR_CURVE 日测量点电流曲线
E_MP_CUR_CURVE | 日测量点电流曲线 | I19 | 电流 | E_MP_CUR_CURVE 日测量点电流曲线
E_MP_CUR_CURVE | 日测量点电流曲线 | I18 | 电流 | E_MP_CUR_CURVE 日测量点电流曲线
E_MP_CUR_CURVE | 日测量点电流曲线 | I17 | 电流 | E_MP_CUR_CURVE 日测量点电流曲线
E_MP_CUR_CURVE | 日测量点电流曲线 | I16 | 电流 | E_MP_CUR_CURVE 日测量点电流曲线
E_MP_CUR_CURVE | 日测量点电流曲线 | I15 | 电流 | E_MP_CUR_CURVE 日测量点电流曲线
E_MP_CUR_CURVE | 日测量点电流曲线 | I14 | 电流 | E_MP_CUR_CURVE 日测量点电流曲线
E_MP_CUR_CURVE | 日测量点电流曲线 | I13 | 电流 | E_MP_CUR_CURVE 日测量点电流曲线
E_MP_CUR_CURVE | 日测量点电流曲线 | I12 | 电流 | E_MP_CUR_CURVE 日测量点电流曲线
E_MP_CUR_CURVE | 日测量点电流曲线 | I11 | 电流 | E_MP_CUR_CURVE 日测量点电流曲线
E_MP_CUR_CURVE | 日测量点电流曲线 | I10 | 电流 | E_MP_CUR_CURVE 日测量点电流曲线
E_MP_CUR_CURVE | 日测量点电流曲线 | I9 | 电流 | E_MP_CUR_CURVE 日测量点电流曲线
E_MP_CUR_CURVE | 日测量点电流曲线 | I8 | 电流 | E_MP_CUR_CURVE 日测量点电流曲线
E_MP_CUR_CURVE | 日测量点电流曲线 | I7 | 电流 | E_MP_CUR_CURVE 日测量点电流曲线
E_MP_CUR_CURVE | 日测量点电流曲线 | I6 | 电流 | E_MP_CUR_CURVE 日测量点电流曲线
E_MP_CUR_CURVE | 日测量点电流曲线 | I5 | 电流 | E_MP_CUR_CURVE 日测量点电流曲线
E_MP_CUR_CURVE | 日测量点电流曲线 | I4 | 电流 | E_MP_CUR_CURVE 日测量点电流曲线
E_MP_CUR_CURVE | 日测量点电流曲线 | I3 | 电流 | E_MP_CUR_CURVE 日测量点电流曲线
E_MP_CUR_CURVE | 日测量点电流曲线 | I2 | 电流 | E_MP_CUR_CURVE 日测量点电流曲线
E_MP_CUR_CURVE | 日测量点电流曲线 | I1 | 电流 | E_MP_CUR_CURVE 日测量点电流曲线
E_MP_CUR_CURVE | 日测量点电流曲线 | DATA_POINT_FLAG | 数据点数标志 | E_MP_CUR_CURVE 日测量点电流曲线
E_MP_CUR_CURVE | 日测量点电流曲线 | DATA_WHOLE_FLAG | 数据完整性标志 | E_MP_CUR_CURVE 日测量点电流曲线
E_MP_CUR_CURVE | 日测量点电流曲线 | GET_DATE | 数据入库时间 | E_MP_CUR_CURVE 日测量点电流曲线
E_MP_CUR_CURVE | 日测量点电流曲线 | ORG_NO | 供电单位 | E_MP_CUR_CURVE 日测量点电流曲线
E_MP_CUR_CURVE | 日测量点电流曲线 | PHASE_FLAG | 相序标志 | E_MP_CUR_CURVE 日测量点电流曲线
E_MP_CUR_CURVE | 日测量点电流曲线 | DATA_DATE | 数据日期 | E_MP_CUR_CURVE 日测量点电流曲线
E_MP_CUR_CURVE | 日测量点电流曲线 | ID | 实体唯一标识 | E_MP_CUR_CURVE 日测量点电流曲线
E_MP_CUR_CURVE | 日测量点电流曲线 | I96 | 电流 | E_MP_CUR_CURVE 日测量点电流曲线
E_MP_CUR_CURVE | 日测量点电流曲线 | I95 | 电流 | E_MP_CUR_CURVE 日测量点电流曲线
E_MP_CUR_CURVE | 日测量点电流曲线 | I94 | 电流 | E_MP_CUR_CURVE 日测量点电流曲线
E_MP_CUR_CURVE | 日测量点电流曲线 | I93 | 电流 | E_MP_CUR_CURVE 日测量点电流曲线
E_MP_CUR_CURVE | 日测量点电流曲线 | I92 | 电流 | E_MP_CUR_CURVE 日测量点电流曲线
E_MP_CUR_CURVE | 日测量点电流曲线 | I91 | 电流 | E_MP_CUR_CURVE 日测量点电流曲线
E_MP_CUR_CURVE | 日测量点电流曲线 | I90 | 电流 | E_MP_CUR_CURVE 日测量点电流曲线
E_MP_CUR_CURVE | 日测量点电流曲线 | I89 | 电流 | E_MP_CUR_CURVE 日测量点电流曲线
E_MP_CUR_CURVE | 日测量点电流曲线 | I88 | 电流 | E_MP_CUR_CURVE 日测量点电流曲线
E_MP_CUR_CURVE | 日测量点电流曲线 | I87 | 电流 | E_MP_CUR_CURVE 日测量点电流曲线
E_MP_CUR_CURVE | 日测量点电流曲线 | I86 | 电流 | E_MP_CUR_CURVE 日测量点电流曲线
E_MP_CUR_CURVE | 日测量点电流曲线 | I85 | 电流 | E_MP_CUR_CURVE 日测量点电流曲线
E_MP_CUR_CURVE | 日测量点电流曲线 | I84 | 电流 | E_MP_CUR_CURVE 日测量点电流曲线
E_MP_CUR_CURVE | 日测量点电流曲线 | I83 | 电流 | E_MP_CUR_CURVE 日测量点电流曲线
E_MP_CUR_CURVE | 日测量点电流曲线 | I82 | 电流 | E_MP_CUR_CURVE 日测量点电流曲线
E_MP_CUR_CURVE | 日测量点电流曲线 | I81 | 电流 | E_MP_CUR_CURVE 日测量点电流曲线
E_MP_CUR_CURVE | 日测量点电流曲线 | I80 | 电流 | E_MP_CUR_CURVE 日测量点电流曲线
E_MP_CUR_CURVE | 日测量点电流曲线 | I79 | 电流 | E_MP_CUR_CURVE 日测量点电流曲线
E_MP_CUR_CURVE | 日测量点电流曲线 | I78 | 电流 | E_MP_CUR_CURVE 日测量点电流曲线
E_MP_CUR_CURVE | 日测量点电流曲线 | I77 | 电流 | E_MP_CUR_CURVE 日测量点电流曲线
E_MP_CUR_CURVE | 日测量点电流曲线 | I76 | 电流 | E_MP_CUR_CURVE 日测量点电流曲线
E_MP_CUR_CURVE | 日测量点电流曲线 | I75 | 电流 | E_MP_CUR_CURVE 日测量点电流曲线
E_MP_CUR_CURVE | 日测量点电流曲线 | I74 | 电流 | E_MP_CUR_CURVE 日测量点电流曲线
E_MP_CUR_CURVE | 日测量点电流曲线 | I73 | 电流 | E_MP_CUR_CURVE 日测量点电流曲线
E_MP_CUR_CURVE | 日测量点电流曲线 | I72 | 电流 | E_MP_CUR_CURVE 日测量点电流曲线
E_MP_CUR_CURVE | 日测量点电流曲线 | I71 | 电流 | E_MP_CUR_CURVE 日测量点电流曲线
E_MP_CUR_CURVE | 日测量点电流曲线 | I70 | 电流 | E_MP_CUR_CURVE 日测量点电流曲线
E_MP_CUR_CURVE | 日测量点电流曲线 | I69 | 电流 | E_MP_CUR_CURVE 日测量点电流曲线
E_MP_CUR_CURVE | 日测量点电流曲线 | I68 | 电流 | E_MP_CUR_CURVE 日测量点电流曲线
E_MP_CUR_CURVE | 日测量点电流曲线 | I67 | 电流 | E_MP_CUR_CURVE 日测量点电流曲线
E_MP_CUR_CURVE | 日测量点电流曲线 | I66 | 电流 | E_MP_CUR_CURVE 日测量点电流曲线
E_MP_CUR_CURVE | 日测量点电流曲线 | I65 | 电流 | E_MP_CUR_CURVE 日测量点电流曲线
E_MP_CUR_CURVE | 日测量点电流曲线 | I64 | 电流 | E_MP_CUR_CURVE 日测量点电流曲线
E_MP_CUR_CURVE | 日测量点电流曲线 | I63 | 电流 | E_MP_CUR_CURVE 日测量点电流曲线
E_MP_CUR_CURVE | 日测量点电流曲线 | I62 | 电流 | E_MP_CUR_CURVE 日测量点电流曲线
E_MP_CUR_CURVE | 日测量点电流曲线 | I61 | 电流 | E_MP_CUR_CURVE 日测量点电流曲线
E_MP_CUR_CURVE | 日测量点电流曲线 | I60 | 电流 | E_MP_CUR_CURVE 日测量点电流曲线
E_MP_CUR_CURVE | 日测量点电流曲线 | I59 | 电流 | E_MP_CUR_CURVE 日测量点电流曲线
E_MP_CUR_CURVE | 日测量点电流曲线 | I58 | 电流 | E_MP_CUR_CURVE 日测量点电流曲线
E_MP_CUR_CURVE | 日测量点电流曲线 | I57 | 电流 | E_MP_CUR_CURVE 日测量点电流曲线
E_MP_CUR_CURVE | 日测量点电流曲线 | I56 | 电流 | E_MP_CUR_CURVE 日测量点电流曲线
E_MP_CUR_CURVE | 日测量点电流曲线 | I55 | 电流 | E_MP_CUR_CURVE 日测量点电流曲线
E_MP_CUR_CURVE | 日测量点电流曲线 | I54 | 电流 | E_MP_CUR_CURVE 日测量点电流曲线
E_MP_CUR_CURVE | 日测量点电流曲线 | I53 | 电流 | E_MP_CUR_CURVE 日测量点电流曲线
E_MP_CUR_CURVE | 日测量点电流曲线 | I52 | 电流 | E_MP_CUR_CURVE 日测量点电流曲线
E_MP_CUR_CURVE | 日测量点电流曲线 | I51 | 电流 | E_MP_CUR_CURVE 日测量点电流曲线
E_MP_CUR_CURVE | 日测量点电流曲线 | I50 | 电流 | E_MP_CUR_CURVE 日测量点电流曲线
E_MP_CUR_CURVE | 日测量点电流曲线 | I49 | 电流 | E_MP_CUR_CURVE 日测量点电流曲线
E_MP_CUR_CURVE | 日测量点电流曲线 | I48 | 电流 | E_MP_CUR_CURVE 日测量点电流曲线
E_MP_CUR_CURVE | 日测量点电流曲线 | I47 | 电流 | E_MP_CUR_CURVE 日测量点电流曲线
E_MP_CUR_CURVE | 日测量点电流曲线 | I46 | 电流 | E_MP_CUR_CURVE 日测量点电流曲线
E_MP_CUR_CURVE | 日测量点电流曲线 | I45 | 电流 | E_MP_CUR_CURVE 日测量点电流曲线
E_MP_CUR_CURVE | 日测量点电流曲线 | I44 | 电流 | E_MP_CUR_CURVE 日测量点电流曲线
E_MP_CUR_CURVE | 日测量点电流曲线 | I43 | 电流 | E_MP_CUR_CURVE 日测量点电流曲线
E_MP_CUR_CURVE | 日测量点电流曲线 | I42 | 电流 | E_MP_CUR_CURVE 日测量点电流曲线
E_MP_CUR_CURVE | 日测量点电流曲线 | I41 | 电流 | E_MP_CUR_CURVE 日测量点电流曲线
E_MP_CUR_CURVE | 日测量点电流曲线 | I40 | 电流 | E_MP_CUR_CURVE 日测量点电流曲线
E_MP_CUR_CURVE | 日测量点电流曲线 | I39 | 电流 | E_MP_CUR_CURVE 日测量点电流曲线
E_MP_CUR_CURVE | 日测量点电流曲线 | I38 | 电流 | E_MP_CUR_CURVE 日测量点电流曲线
E_MP_CUR_CURVE | 日测量点电流曲线 | I37 | 电流 | E_MP_CUR_CURVE 日测量点电流曲线
E_MP_CUR_CURVE | 日测量点电流曲线 | I36 | 电流 | E_MP_CUR_CURVE 日测量点电流曲线
E_MP_CUR_CURVE | 日测量点电流曲线 | I35 | 电流 | E_MP_CUR_CURVE 日测量点电流曲线
E_MP_CUR_CURVE | 日测量点电流曲线 | I34 | 电流 | E_MP_CUR_CURVE 日测量点电流曲线
E_MP_CUR_CURVE | 日测量点电流曲线 | I33 | 电流 | E_MP_CUR_CURVE 日测量点电流曲线
E_MP_CUR_CURVE | 日测量点电流曲线 | I32 | 电流 | E_MP_CUR_CURVE 日测量点电流曲线
E_MP_CUR_CURVE | 日测量点电流曲线 | I31 | 电流 | E_MP_CUR_CURVE 日测量点电流曲线
E_MP_CUR_CURVE | 日测量点电流曲线 | I30 | 电流 | E_MP_CUR_CURVE 日测量点电流曲线
E_MP_CUR_CURVE | 日测量点电流曲线 | I29 | 电流 | E_MP_CUR_CURVE 日测量点电流曲线
E_MP_CUR_CURVE | 日测量点电流曲线 | I28 | 电流 | E_MP_CUR_CURVE 日测量点电流曲线
E_MP_CUR_CURVE | 日测量点电流曲线 | I27 | 电流 | E_MP_CUR_CURVE 日测量点电流曲线
E_MP_CUR_CURVE | 日测量点电流曲线 | I26 | 电流 | E_MP_CUR_CURVE 日测量点电流曲线
E_MP_CUR_CURVE | 日测量点电流曲线 | I25 | 电流 | E_MP_CUR_CURVE 日测量点电流曲线
E_MP_POWER_CURVE | 日测量点功率曲线 | GET_DATE | 数据入库时间 | E_MP_POWER_CURVE 日测量点功率曲线
E_MP_POWER_CURVE | 日测量点功率曲线 | ORG_NO | 供电单位 | E_MP_POWER_CURVE 日测量点功率曲线
E_MP_POWER_CURVE | 日测量点功率曲线 | DATA_TYPE | 数据类型 | E_MP_POWER_CURVE 日测量点功率曲线
E_MP_POWER_CURVE | 日测量点功率曲线 | DATA_DATE | 数据日期 | E_MP_POWER_CURVE 日测量点功率曲线
E_MP_POWER_CURVE | 日测量点功率曲线 | ID | 实体唯一标识 | E_MP_POWER_CURVE 日测量点功率曲线
E_MP_POWER_CURVE | 日测量点功率曲线 | P96 | 功率 | E_MP_POWER_CURVE 日测量点功率曲线
E_MP_POWER_CURVE | 日测量点功率曲线 | P95 | 功率 | E_MP_POWER_CURVE 日测量点功率曲线
E_MP_POWER_CURVE | 日测量点功率曲线 | P94 | 功率 | E_MP_POWER_CURVE 日测量点功率曲线
E_MP_POWER_CURVE | 日测量点功率曲线 | P93 | 功率 | E_MP_POWER_CURVE 日测量点功率曲线
E_MP_POWER_CURVE | 日测量点功率曲线 | P92 | 功率 | E_MP_POWER_CURVE 日测量点功率曲线
E_MP_POWER_CURVE | 日测量点功率曲线 | P91 | 功率 | E_MP_POWER_CURVE 日测量点功率曲线
E_MP_POWER_CURVE | 日测量点功率曲线 | P90 | 功率 | E_MP_POWER_CURVE 日测量点功率曲线
E_MP_POWER_CURVE | 日测量点功率曲线 | P89 | 功率 | E_MP_POWER_CURVE 日测量点功率曲线
E_MP_POWER_CURVE | 日测量点功率曲线 | P88 | 功率 | E_MP_POWER_CURVE 日测量点功率曲线
E_MP_POWER_CURVE | 日测量点功率曲线 | P87 | 功率 | E_MP_POWER_CURVE 日测量点功率曲线
E_MP_POWER_CURVE | 日测量点功率曲线 | P86 | 功率 | E_MP_POWER_CURVE 日测量点功率曲线
E_MP_POWER_CURVE | 日测量点功率曲线 | P85 | 功率 | E_MP_POWER_CURVE 日测量点功率曲线
E_MP_POWER_CURVE | 日测量点功率曲线 | P84 | 功率 | E_MP_POWER_CURVE 日测量点功率曲线
E_MP_POWER_CURVE | 日测量点功率曲线 | P83 | 功率 | E_MP_POWER_CURVE 日测量点功率曲线
E_MP_POWER_CURVE | 日测量点功率曲线 | P82 | 功率 | E_MP_POWER_CURVE 日测量点功率曲线
E_MP_POWER_CURVE | 日测量点功率曲线 | P81 | 功率 | E_MP_POWER_CURVE 日测量点功率曲线
E_MP_POWER_CURVE | 日测量点功率曲线 | P80 | 功率 | E_MP_POWER_CURVE 日测量点功率曲线
E_MP_POWER_CURVE | 日测量点功率曲线 | P79 | 功率 | E_MP_POWER_CURVE 日测量点功率曲线
E_MP_POWER_CURVE | 日测量点功率曲线 | P78 | 功率 | E_MP_POWER_CURVE 日测量点功率曲线
E_MP_POWER_CURVE | 日测量点功率曲线 | P77 | 功率 | E_MP_POWER_CURVE 日测量点功率曲线
E_MP_POWER_CURVE | 日测量点功率曲线 | P76 | 功率 | E_MP_POWER_CURVE 日测量点功率曲线
E_MP_POWER_CURVE | 日测量点功率曲线 | P75 | 功率 | E_MP_POWER_CURVE 日测量点功率曲线
E_MP_POWER_CURVE | 日测量点功率曲线 | P74 | 功率 | E_MP_POWER_CURVE 日测量点功率曲线
E_MP_POWER_CURVE | 日测量点功率曲线 | P73 | 功率 | E_MP_POWER_CURVE 日测量点功率曲线
E_MP_POWER_CURVE | 日测量点功率曲线 | P72 | 功率 | E_MP_POWER_CURVE 日测量点功率曲线
E_MP_POWER_CURVE | 日测量点功率曲线 | P71 | 功率 | E_MP_POWER_CURVE 日测量点功率曲线
E_MP_POWER_CURVE | 日测量点功率曲线 | P70 | 功率 | E_MP_POWER_CURVE 日测量点功率曲线
E_MP_POWER_CURVE | 日测量点功率曲线 | P69 | 功率 | E_MP_POWER_CURVE 日测量点功率曲线
E_MP_POWER_CURVE | 日测量点功率曲线 | P68 | 功率 | E_MP_POWER_CURVE 日测量点功率曲线
E_MP_POWER_CURVE | 日测量点功率曲线 | P67 | 功率 | E_MP_POWER_CURVE 日测量点功率曲线
E_MP_POWER_CURVE | 日测量点功率曲线 | P66 | 功率 | E_MP_POWER_CURVE 日测量点功率曲线
E_MP_POWER_CURVE | 日测量点功率曲线 | P65 | 功率 | E_MP_POWER_CURVE 日测量点功率曲线
E_MP_POWER_CURVE | 日测量点功率曲线 | P64 | 功率 | E_MP_POWER_CURVE 日测量点功率曲线
E_MP_POWER_CURVE | 日测量点功率曲线 | P63 | 功率 | E_MP_POWER_CURVE 日测量点功率曲线
E_MP_POWER_CURVE | 日测量点功率曲线 | P62 | 功率 | E_MP_POWER_CURVE 日测量点功率曲线
E_MP_POWER_CURVE | 日测量点功率曲线 | P61 | 功率 | E_MP_POWER_CURVE 日测量点功率曲线
E_MP_POWER_CURVE | 日测量点功率曲线 | P60 | 功率 | E_MP_POWER_CURVE 日测量点功率曲线
E_MP_POWER_CURVE | 日测量点功率曲线 | P59 | 功率 | E_MP_POWER_CURVE 日测量点功率曲线
E_MP_POWER_CURVE | 日测量点功率曲线 | P58 | 功率 | E_MP_POWER_CURVE 日测量点功率曲线
E_MP_POWER_CURVE | 日测量点功率曲线 | P57 | 功率 | E_MP_POWER_CURVE 日测量点功率曲线
E_MP_POWER_CURVE | 日测量点功率曲线 | P56 | 功率 | E_MP_POWER_CURVE 日测量点功率曲线
E_MP_POWER_CURVE | 日测量点功率曲线 | P55 | 功率 | E_MP_POWER_CURVE 日测量点功率曲线
E_MP_POWER_CURVE | 日测量点功率曲线 | P54 | 功率 | E_MP_POWER_CURVE 日测量点功率曲线
E_MP_POWER_CURVE | 日测量点功率曲线 | P53 | 功率 | E_MP_POWER_CURVE 日测量点功率曲线
E_MP_POWER_CURVE | 日测量点功率曲线 | P52 | 功率 | E_MP_POWER_CURVE 日测量点功率曲线
E_MP_POWER_CURVE | 日测量点功率曲线 | P51 | 功率 | E_MP_POWER_CURVE 日测量点功率曲线
E_MP_POWER_CURVE | 日测量点功率曲线 | P50 | 功率 | E_MP_POWER_CURVE 日测量点功率曲线
E_MP_POWER_CURVE | 日测量点功率曲线 | P49 | 功率 | E_MP_POWER_CURVE 日测量点功率曲线
E_MP_POWER_CURVE | 日测量点功率曲线 | P48 | 功率 | E_MP_POWER_CURVE 日测量点功率曲线
E_MP_POWER_CURVE | 日测量点功率曲线 | P47 | 功率 | E_MP_POWER_CURVE 日测量点功率曲线
E_MP_POWER_CURVE | 日测量点功率曲线 | P46 | 功率 | E_MP_POWER_CURVE 日测量点功率曲线
E_MP_POWER_CURVE | 日测量点功率曲线 | P45 | 功率 | E_MP_POWER_CURVE 日测量点功率曲线
E_MP_POWER_CURVE | 日测量点功率曲线 | P44 | 功率 | E_MP_POWER_CURVE 日测量点功率曲线
E_MP_POWER_CURVE | 日测量点功率曲线 | P43 | 功率 | E_MP_POWER_CURVE 日测量点功率曲线
E_MP_POWER_CURVE | 日测量点功率曲线 | P42 | 功率 | E_MP_POWER_CURVE 日测量点功率曲线
E_MP_POWER_CURVE | 日测量点功率曲线 | P41 | 功率 | E_MP_POWER_CURVE 日测量点功率曲线
E_MP_POWER_CURVE | 日测量点功率曲线 | P40 | 功率 | E_MP_POWER_CURVE 日测量点功率曲线
E_MP_POWER_CURVE | 日测量点功率曲线 | P39 | 功率 | E_MP_POWER_CURVE 日测量点功率曲线
E_MP_POWER_CURVE | 日测量点功率曲线 | P38 | 功率 | E_MP_POWER_CURVE 日测量点功率曲线
E_MP_POWER_CURVE | 日测量点功率曲线 | P37 | 功率 | E_MP_POWER_CURVE 日测量点功率曲线
E_MP_POWER_CURVE | 日测量点功率曲线 | P36 | 功率 | E_MP_POWER_CURVE 日测量点功率曲线
E_MP_POWER_CURVE | 日测量点功率曲线 | P35 | 功率 | E_MP_POWER_CURVE 日测量点功率曲线
E_MP_POWER_CURVE | 日测量点功率曲线 | P34 | 功率 | E_MP_POWER_CURVE 日测量点功率曲线
E_MP_POWER_CURVE | 日测量点功率曲线 | P33 | 功率 | E_MP_POWER_CURVE 日测量点功率曲线
E_MP_POWER_CURVE | 日测量点功率曲线 | P32 | 功率 | E_MP_POWER_CURVE 日测量点功率曲线
E_MP_POWER_CURVE | 日测量点功率曲线 | P31 | 功率 | E_MP_POWER_CURVE 日测量点功率曲线
E_MP_POWER_CURVE | 日测量点功率曲线 | P30 | 功率 | E_MP_POWER_CURVE 日测量点功率曲线
E_MP_POWER_CURVE | 日测量点功率曲线 | P29 | 功率 | E_MP_POWER_CURVE 日测量点功率曲线
E_MP_POWER_CURVE | 日测量点功率曲线 | P28 | 功率 | E_MP_POWER_CURVE 日测量点功率曲线
E_MP_POWER_CURVE | 日测量点功率曲线 | P27 | 功率 | E_MP_POWER_CURVE 日测量点功率曲线
E_MP_POWER_CURVE | 日测量点功率曲线 | P26 | 功率 | E_MP_POWER_CURVE 日测量点功率曲线
E_MP_POWER_CURVE | 日测量点功率曲线 | P25 | 功率 | E_MP_POWER_CURVE 日测量点功率曲线
E_MP_POWER_CURVE | 日测量点功率曲线 | P24 | 功率 | E_MP_POWER_CURVE 日测量点功率曲线
E_MP_POWER_CURVE | 日测量点功率曲线 | P23 | 功率 | E_MP_POWER_CURVE 日测量点功率曲线
E_MP_POWER_CURVE | 日测量点功率曲线 | P22 | 功率 | E_MP_POWER_CURVE 日测量点功率曲线
E_MP_POWER_CURVE | 日测量点功率曲线 | P21 | 功率 | E_MP_POWER_CURVE 日测量点功率曲线
E_MP_POWER_CURVE | 日测量点功率曲线 | P20 | 功率 | E_MP_POWER_CURVE 日测量点功率曲线
E_MP_POWER_CURVE | 日测量点功率曲线 | P19 | 功率 | E_MP_POWER_CURVE 日测量点功率曲线
E_MP_POWER_CURVE | 日测量点功率曲线 | P18 | 功率 | E_MP_POWER_CURVE 日测量点功率曲线
E_MP_POWER_CURVE | 日测量点功率曲线 | P17 | 功率 | E_MP_POWER_CURVE 日测量点功率曲线
E_MP_POWER_CURVE | 日测量点功率曲线 | P16 | 功率 | E_MP_POWER_CURVE 日测量点功率曲线
E_MP_POWER_CURVE | 日测量点功率曲线 | P15 | 功率 | E_MP_POWER_CURVE 日测量点功率曲线
E_MP_POWER_CURVE | 日测量点功率曲线 | P14 | 功率 | E_MP_POWER_CURVE 日测量点功率曲线
E_MP_POWER_CURVE | 日测量点功率曲线 | P13 | 功率 | E_MP_POWER_CURVE 日测量点功率曲线
E_MP_POWER_CURVE | 日测量点功率曲线 | P12 | 功率 | E_MP_POWER_CURVE 日测量点功率曲线
E_MP_POWER_CURVE | 日测量点功率曲线 | P11 | 功率 | E_MP_POWER_CURVE 日测量点功率曲线
E_MP_POWER_CURVE | 日测量点功率曲线 | P10 | 功率 | E_MP_POWER_CURVE 日测量点功率曲线
E_MP_POWER_CURVE | 日测量点功率曲线 | P9 | 功率 | E_MP_POWER_CURVE 日测量点功率曲线
E_MP_POWER_CURVE | 日测量点功率曲线 | P8 | 功率 | E_MP_POWER_CURVE 日测量点功率曲线
E_MP_POWER_CURVE | 日测量点功率曲线 | P7 | 功率 | E_MP_POWER_CURVE 日测量点功率曲线
E_MP_POWER_CURVE | 日测量点功率曲线 | P6 | 功率 | E_MP_POWER_CURVE 日测量点功率曲线
E_MP_POWER_CURVE | 日测量点功率曲线 | P5 | 功率 | E_MP_POWER_CURVE 日测量点功率曲线
E_MP_POWER_CURVE | 日测量点功率曲线 | P4 | 功率 | E_MP_POWER_CURVE 日测量点功率曲线
E_MP_POWER_CURVE | 日测量点功率曲线 | P3 | 功率 | E_MP_POWER_CURVE 日测量点功率曲线
E_MP_POWER_CURVE | 日测量点功率曲线 | P2 | 功率 | E_MP_POWER_CURVE 日测量点功率曲线
E_MP_POWER_CURVE | 日测量点功率曲线 | P1 | 功率 | E_MP_POWER_CURVE 日测量点功率曲线
E_MP_POWER_CURVE | 日测量点功率曲线 | DATA_WHOLE_FLAG | 数据完整性标志 | E_MP_POWER_CURVE 日测量点功率曲线
E_MP_POWER_CURVE | 日测量点功率曲线 | DATA_POINT_FLAG | 数据点数标志 | E_MP_POWER_CURVE 日测量点功率曲线
FS_GC | 客户的申请用电信息 | TAXER_TPYE | 纳税人类型 | FS_GC 客户的申请用电信息
FS_GC | 客户的申请用电信息 | COUNTY_GRA | 县级是否补助 | FS_GC 客户的申请用电信息
FS_GC | 客户的申请用电信息 | CITY_GRA | 市级是否补助 | FS_GC 客户的申请用电信息
FS_GC | 客户的申请用电信息 | PRO_GRA | 省级是否补助 | FS_GC 客户的申请用电信息
FS_GC | 客户的申请用电信息 | CEN_GOV_SUB | 中央财政补助模式 | FS_GC 客户的申请用电信息
FS_GC | 客户的申请用电信息 | INVEST_MODE | 分布式电源的投资模式 | FS_GC 客户的申请用电信息
FS_GC | 客户的申请用电信息 | GC_TYPE | 客户类别 | FS_GC 客户的申请用电信息
FS_GC | 客户的申请用电信息 | MR_SECT_NO | 抄表段标识 | FS_GC 客户的申请用电信息
FS_GC | 客户的申请用电信息 | CHECKER_NO | 人员编号 | FS_GC 客户的申请用电信息
FS_GC | 客户的申请用电信息 | LAST_CHK_DATE | 上次检查日期 | FS_GC 客户的申请用电信息
FS_GC | 客户的申请用电信息 | CHK_CYCLE | 检查周期 | FS_GC 客户的申请用电信息
FS_GC | 客户的申请用电信息 | ORG_NO | 管理单位编码 | FS_GC 客户的申请用电信息
FS_GC | 客户的申请用电信息 | STATUS_CODE | 发电客户的状态说明 | FS_GC 客户的申请用电信息
FS_GC | 客户的申请用电信息 | VOLT_CODE | 电压等级代码 | FS_GC 客户的申请用电信息
FS_GC | 客户的申请用电信息 | TRADE_CODE | 发电客户的行业分类代码 | FS_GC 客户的申请用电信息
FS_GC | 客户的申请用电信息 | GC_ADDR | 发电客户的发电地址 | FS_GC 客户的申请用电信息
FS_GC | 客户的申请用电信息 | GC_SORT_CODE | 发电客户一种常用的分类方式 | FS_GC 客户的申请用电信息
FS_GC | 客户的申请用电信息 | ORGN_GC_NO | 原发电客户编号 | FS_GC 客户的申请用电信息
FS_GC | 客户的申请用电信息 | GC_NAME | 发电客户的名称 | FS_GC 客户的申请用电信息
FS_GC | 客户的申请用电信息 | GC_NO | 发电客户的外部标识 | FS_GC 客户的申请用电信息
FS_GC | 客户的申请用电信息 | ABSO_MODE | 发电客户发电量的消纳方式 | FS_GC 客户的申请用电信息
FS_GC | 客户的申请用电信息 | GC_ID | 关联发电客户实体的标识 | FS_GC 客户的申请用电信息
FS_GC | 客户的申请用电信息 | MRD_FACTOR_CODE | 用于表示发电客户的抄表难度情况 | FS_GC 客户的申请用电信息
FS_GC | 客户的申请用电信息 | REMARK | 申请的其他需要说明的信息 | FS_GC 客户的申请用电信息
FS_GC | 客户的申请用电信息 | RELA_APP_CODE | 正式受理的申请编号 | FS_GC 客户的申请用电信息
FS_GC | 客户的申请用电信息 | APP_TYPE_CODE | 客户要求申请的业务类型 | FS_GC 客户的申请用电信息
FS_GC | 客户的申请用电信息 | REASON | 客户申请此业务原因描述 | FS_GC 客户的申请用电信息
FS_GC | 客户的申请用电信息 | T_CONTRACT_CAP | 合计合同容量 | FS_GC 客户的申请用电信息
FS_GC | 客户的申请用电信息 | ORGN_CONTRACT_CAP | 原有合同容量 | FS_GC 客户的申请用电信息
FS_GC | 客户的申请用电信息 | CONTRACT_CAP | 申请增加或减少的合同容量 | FS_GC 客户的申请用电信息
FS_GC | 客户的申请用电信息 | HANDLE_TIME | 受理申请的时间 | FS_GC 客户的申请用电信息
FS_GC | 客户的申请用电信息 | HANDLE_DEPT_NO | 受理申请的供电企业的部门代码 | FS_GC 客户的申请用电信息
FS_GC | 客户的申请用电信息 | APP_MODE | 提出发电申请的方式 | FS_GC 客户的申请用电信息
FS_GC | 客户的申请用电信息 | MAIN_APP_ID | 多个发电客户申请的申请信息标识 | FS_GC 客户的申请用电信息
FS_GC | 客户的申请用电信息 | CUST_ID | 客户的唯一标识 | FS_GC 客户的申请用电信息
FS_GC | 客户的申请用电信息 | APP_NO | 工作单的外部唯一标识 | FS_GC 客户的申请用电信息
FS_GC | 客户的申请用电信息 | APP_ID | 本实体记录的唯一标识 | FS_GC 客户的申请用电信息
G_TG_CONS_DAY_PQ | 台区用户日用电量明细 | ADJ_PQ | 特殊调整电量 | G_TG_CONS_DAY_PQ 台区用户日用电量明细
G_TG_CONS_DAY_PQ | 台区用户日用电量明细 | MR_PQ | 抄见电量 | G_TG_CONS_DAY_PQ 台区用户日用电量明细
G_TG_CONS_DAY_PQ | 台区用户日用电量明细 | ESTIMATE_PQ | 估算电量 | G_TG_CONS_DAY_PQ 台区用户日用电量明细
G_TG_CONS_DAY_PQ | 台区用户日用电量明细 | COLL_PQ | 采集电量 | G_TG_CONS_DAY_PQ 台区用户日用电量明细
G_TG_CONS_DAY_PQ | 台区用户日用电量明细 | THIS_READ | 本次示数 | G_TG_CONS_DAY_PQ 台区用户日用电量明细
G_TG_CONS_DAY_PQ | 台区用户日用电量明细 | LAST_READ | 上次示数 | G_TG_CONS_DAY_PQ 台区用户日用电量明细
G_TG_CONS_DAY_PQ | 台区用户日用电量明细 | READ_TYPE_CODE | 数据类型 | G_TG_CONS_DAY_PQ 台区用户日用电量明细
G_TG_CONS_DAY_PQ | 台区用户日用电量明细 | MP_LEVEL | 主分表标识 | G_TG_CONS_DAY_PQ 台区用户日用电量明细
G_TG_CONS_DAY_PQ | 台区用户日用电量明细 | T_FACTOR | 综合倍率 | G_TG_CONS_DAY_PQ 台区用户日用电量明细
G_TG_CONS_DAY_PQ | 台区用户日用电量明细 | MP_ID | 计量点标识 | G_TG_CONS_DAY_PQ 台区用户日用电量明细
G_TG_CONS_DAY_PQ | 台区用户日用电量明细 | COLL_OBJ_ID | 采集对象标识 | G_TG_CONS_DAY_PQ 台区用户日用电量明细
G_TG_CONS_DAY_PQ | 台区用户日用电量明细 | METER_BAR_CODE | 电能表条形码 | G_TG_CONS_DAY_PQ 台区用户日用电量明细
G_TG_CONS_DAY_PQ | 台区用户日用电量明细 | METER_ASSET_NO | 电能表资产编号 | G_TG_CONS_DAY_PQ 台区用户日用电量明细
G_TG_CONS_DAY_PQ | 台区用户日用电量明细 | METER_ID | 电能表标识 | G_TG_CONS_DAY_PQ 台区用户日用电量明细
G_TG_CONS_DAY_PQ | 台区用户日用电量明细 | STAT_DATE | 统计日期 | G_TG_CONS_DAY_PQ 台区用户日用电量明细
G_TG_CONS_DAY_PQ | 台区用户日用电量明细 | PQ_TYPE | 电量类型 | G_TG_CONS_DAY_PQ 台区用户日用电量明细
G_TG_CONS_DAY_PQ | 台区用户日用电量明细 | CONS_NAME | 用户名称 | G_TG_CONS_DAY_PQ 台区用户日用电量明细
G_TG_CONS_DAY_PQ | 台区用户日用电量明细 | CONS_NO | 用户编号 | G_TG_CONS_DAY_PQ 台区用户日用电量明细
G_TG_CONS_DAY_PQ | 台区用户日用电量明细 | TG_NAME | 台区名称 | G_TG_CONS_DAY_PQ 台区用户日用电量明细
G_TG_CONS_DAY_PQ | 台区用户日用电量明细 | TG_NO | 台区编码 | G_TG_CONS_DAY_PQ 台区用户日用电量明细
G_TG_CONS_DAY_PQ | 台区用户日用电量明细 | ORG_NO | 台区管理单位编号 | G_TG_CONS_DAY_PQ 台区用户日用电量明细
G_TG_CONS_DAY_PQ | 台区用户日用电量明细 | TG_ID | 台区标识 | G_TG_CONS_DAY_PQ 台区用户日用电量明细
G_TG_CONS_DAY_PQ | 台区用户日用电量明细 | PRO_ORG_NO | 省公司编码 | G_TG_CONS_DAY_PQ 台区用户日用电量明细
G_TG_CONS_DAY_PQ | 台区用户日用电量明细 | REC_ID | 记录标识 | G_TG_CONS_DAY_PQ 台区用户日用电量明细
E_MP_DAY_FIXED_UI | 测量点固定时间点三相电压电流 | LAST_READ_TIME | 最后召测时间 | E_MP_DAY_FIXED_UI 测量点固定时间点三相电压电流
E_MP_DAY_FIXED_UI | 测量点固定时间点三相电压电流 | IZ19 | 19点零序电流 | E_MP_DAY_FIXED_UI 测量点固定时间点三相电压电流
E_MP_DAY_FIXED_UI | 测量点固定时间点三相电压电流 | IC19 | 19点C相电流 | E_MP_DAY_FIXED_UI 测量点固定时间点三相电压电流
E_MP_DAY_FIXED_UI | 测量点固定时间点三相电压电流 | IB19 | 19点B相电流 | E_MP_DAY_FIXED_UI 测量点固定时间点三相电压电流
E_MP_DAY_FIXED_UI | 测量点固定时间点三相电压电流 | IA19 | 19点A相电流 | E_MP_DAY_FIXED_UI 测量点固定时间点三相电压电流
E_MP_DAY_FIXED_UI | 测量点固定时间点三相电压电流 | UC19 | 19点C相电压 | E_MP_DAY_FIXED_UI 测量点固定时间点三相电压电流
E_MP_DAY_FIXED_UI | 测量点固定时间点三相电压电流 | UB19 | 19点B相电压 | E_MP_DAY_FIXED_UI 测量点固定时间点三相电压电流
E_MP_DAY_FIXED_UI | 测量点固定时间点三相电压电流 | UA19 | 19点A相电压 | E_MP_DAY_FIXED_UI 测量点固定时间点三相电压电流
E_MP_DAY_FIXED_UI | 测量点固定时间点三相电压电流 | IZ15 | 15点零序电流 | E_MP_DAY_FIXED_UI 测量点固定时间点三相电压电流
E_MP_DAY_FIXED_UI | 测量点固定时间点三相电压电流 | IC15 | 15点C相电流 | E_MP_DAY_FIXED_UI 测量点固定时间点三相电压电流
E_MP_DAY_FIXED_UI | 测量点固定时间点三相电压电流 | IB15 | 15点B相电流 | E_MP_DAY_FIXED_UI 测量点固定时间点三相电压电流
E_MP_DAY_FIXED_UI | 测量点固定时间点三相电压电流 | IA15 | 15点A相电流 | E_MP_DAY_FIXED_UI 测量点固定时间点三相电压电流
E_MP_DAY_FIXED_UI | 测量点固定时间点三相电压电流 | UC15 | 15点C相电压 | E_MP_DAY_FIXED_UI 测量点固定时间点三相电压电流
E_MP_DAY_FIXED_UI | 测量点固定时间点三相电压电流 | UB15 | 15点B相电压 | E_MP_DAY_FIXED_UI 测量点固定时间点三相电压电流
E_MP_DAY_FIXED_UI | 测量点固定时间点三相电压电流 | UA15 | 15点A相电压 | E_MP_DAY_FIXED_UI 测量点固定时间点三相电压电流
E_MP_DAY_FIXED_UI | 测量点固定时间点三相电压电流 | IZ11 | 11点零序电流 | E_MP_DAY_FIXED_UI 测量点固定时间点三相电压电流
E_MP_DAY_FIXED_UI | 测量点固定时间点三相电压电流 | IC11 | 11点C相电流 | E_MP_DAY_FIXED_UI 测量点固定时间点三相电压电流
E_MP_DAY_FIXED_UI | 测量点固定时间点三相电压电流 | IB11 | 11点B相电流 | E_MP_DAY_FIXED_UI 测量点固定时间点三相电压电流
E_MP_DAY_FIXED_UI | 测量点固定时间点三相电压电流 | IA11 | 11点A相电流 | E_MP_DAY_FIXED_UI 测量点固定时间点三相电压电流
E_MP_DAY_FIXED_UI | 测量点固定时间点三相电压电流 | UC11 | 11点C相电压 | E_MP_DAY_FIXED_UI 测量点固定时间点三相电压电流
E_MP_DAY_FIXED_UI | 测量点固定时间点三相电压电流 | UB11 | 11点B相电压 | E_MP_DAY_FIXED_UI 测量点固定时间点三相电压电流
E_MP_DAY_FIXED_UI | 测量点固定时间点三相电压电流 | UA11 | 11点A相电压 | E_MP_DAY_FIXED_UI 测量点固定时间点三相电压电流
E_MP_DAY_FIXED_UI | 测量点固定时间点三相电压电流 | IZ7 | 7点零序电流 | E_MP_DAY_FIXED_UI 测量点固定时间点三相电压电流
E_MP_DAY_FIXED_UI | 测量点固定时间点三相电压电流 | IC7 | 7点C相电流 | E_MP_DAY_FIXED_UI 测量点固定时间点三相电压电流
E_MP_DAY_FIXED_UI | 测量点固定时间点三相电压电流 | IB7 | 7点B相电流 | E_MP_DAY_FIXED_UI 测量点固定时间点三相电压电流
E_MP_DAY_FIXED_UI | 测量点固定时间点三相电压电流 | IA7 | 7点A相电流 | E_MP_DAY_FIXED_UI 测量点固定时间点三相电压电流
E_MP_DAY_FIXED_UI | 测量点固定时间点三相电压电流 | UC7 | 7点C相电压 | E_MP_DAY_FIXED_UI 测量点固定时间点三相电压电流
E_MP_DAY_FIXED_UI | 测量点固定时间点三相电压电流 | UB7 | 7点B相电压 | E_MP_DAY_FIXED_UI 测量点固定时间点三相电压电流
E_MP_DAY_FIXED_UI | 测量点固定时间点三相电压电流 | UA7 | 7点A相电压 | E_MP_DAY_FIXED_UI 测量点固定时间点三相电压电流
E_MP_DAY_FIXED_UI | 测量点固定时间点三相电压电流 | ORG_NO | 供电单位 | E_MP_DAY_FIXED_UI 测量点固定时间点三相电压电流
E_MP_DAY_FIXED_UI | 测量点固定时间点三相电压电流 | DATA_DATE | 数据日期 | E_MP_DAY_FIXED_UI 测量点固定时间点三相电压电流
E_MP_DAY_FIXED_UI | 测量点固定时间点三相电压电流 | ID | 测量点ID | E_MP_DAY_FIXED_UI 测量点固定时间点三相电压电流
E_MP_DAY_FIXED_ONEPHASEU | 测量点固定时间点单相电压 | LAST_READ_TIME | 最后召测时间 | E_MP_DAY_FIXED_ONEPHASEU 测量点固定时间点单相电压
E_MP_DAY_FIXED_ONEPHASEU | 测量点固定时间点单相电压 | UA19 | 19时A相电压 | E_MP_DAY_FIXED_ONEPHASEU 测量点固定时间点单相电压
E_MP_DAY_FIXED_ONEPHASEU | 测量点固定时间点单相电压 | UA15 | 15时A相电压 | E_MP_DAY_FIXED_ONEPHASEU 测量点固定时间点单相电压
E_MP_DAY_FIXED_ONEPHASEU | 测量点固定时间点单相电压 | UA11 | 11时A相电压 | E_MP_DAY_FIXED_ONEPHASEU 测量点固定时间点单相电压
E_MP_DAY_FIXED_ONEPHASEU | 测量点固定时间点单相电压 | UA7 | 7时A相电压 | E_MP_DAY_FIXED_ONEPHASEU 测量点固定时间点单相电压
E_MP_DAY_FIXED_ONEPHASEU | 测量点固定时间点单相电压 | ORG_NO | 供电单位 | E_MP_DAY_FIXED_ONEPHASEU 测量点固定时间点单相电压
E_MP_DAY_FIXED_ONEPHASEU | 测量点固定时间点单相电压 | DATA_DATE | 数据日期 | E_MP_DAY_FIXED_ONEPHASEU 测量点固定时间点单相电压
E_MP_DAY_FIXED_ONEPHASEU | 测量点固定时间点单相电压 | ID | 测量点ID | E_MP_DAY_FIXED_ONEPHASEU 测量点固定时间点单相电压
E_MP_DAY_FIXED_ONEPHASEU_AI | 测量点固定时间点单相电流 | LAST_READ_TIME | 最后召测时间 | E_MP_DAY_FIXED_ONEPHASEU_AI 测量点固定时间点单相电流
E_MP_DAY_FIXED_ONEPHASEU_AI | 测量点固定时间点单相电流 | IZ19 | 19时零序电流 | E_MP_DAY_FIXED_ONEPHASEU_AI 测量点固定时间点单相电流
E_MP_DAY_FIXED_ONEPHASEU_AI | 测量点固定时间点单相电流 | IZ15 | 15时零序电流 | E_MP_DAY_FIXED_ONEPHASEU_AI 测量点固定时间点单相电流
E_MP_DAY_FIXED_ONEPHASEU_AI | 测量点固定时间点单相电流 | IZ11 | 11时零序电流 | E_MP_DAY_FIXED_ONEPHASEU_AI 测量点固定时间点单相电流
E_MP_DAY_FIXED_ONEPHASEU_AI | 测量点固定时间点单相电流 | IZ7 | 7时零序电流 | E_MP_DAY_FIXED_ONEPHASEU_AI 测量点固定时间点单相电流
E_MP_DAY_FIXED_ONEPHASEU_AI | 测量点固定时间点单相电流 | IA19 | 19点A相电流 | E_MP_DAY_FIXED_ONEPHASEU_AI 测量点固定时间点单相电流
E_MP_DAY_FIXED_ONEPHASEU_AI | 测量点固定时间点单相电流 | IA15 | 15点A相电流 | E_MP_DAY_FIXED_ONEPHASEU_AI 测量点固定时间点单相电流
E_MP_DAY_FIXED_ONEPHASEU_AI | 测量点固定时间点单相电流 | IA11 | 11点A相电流 | E_MP_DAY_FIXED_ONEPHASEU_AI 测量点固定时间点单相电流
E_MP_DAY_FIXED_ONEPHASEU_AI | 测量点固定时间点单相电流 | IA7 | 7点A相电流 | E_MP_DAY_FIXED_ONEPHASEU_AI 测量点固定时间点单相电流
E_MP_DAY_FIXED_ONEPHASEU_AI | 测量点固定时间点单相电流 | ORG_NO | 供电单位 | E_MP_DAY_FIXED_ONEPHASEU_AI 测量点固定时间点单相电流
E_MP_DAY_FIXED_ONEPHASEU_AI | 测量点固定时间点单相电流 | DATA_DATE | 数据日期 | E_MP_DAY_FIXED_ONEPHASEU_AI 测量点固定时间点单相电流
E_MP_DAY_FIXED_ONEPHASEU_AI | 测量点固定时间点单相电流 | ID | 测量点ID | E_MP_DAY_FIXED_ONEPHASEU_AI 测量点固定时间点单相电流
NX_INDUSTRY_POWER_DAY_INFO | 行业负荷信息日表 | DATA_FLAG | 数据类型 | NX_INDUSTRY_POWER_DAY_INFO 行业负荷信息日表
NX_INDUSTRY_POWER_DAY_INFO | 行业负荷信息日表 | AVG_POWER | 平均负荷 | NX_INDUSTRY_POWER_DAY_INFO 行业负荷信息日表
NX_INDUSTRY_POWER_DAY_INFO | 行业负荷信息日表 | MIN_POWER | 最小负荷 | NX_INDUSTRY_POWER_DAY_INFO 行业负荷信息日表
NX_INDUSTRY_POWER_DAY_INFO | 行业负荷信息日表 | MAX_POWER | 最大负荷 | NX_INDUSTRY_POWER_DAY_INFO 行业负荷信息日表
NX_INDUSTRY_POWER_DAY_INFO | 行业负荷信息日表 | P96 | 功率96 | NX_INDUSTRY_POWER_DAY_INFO 行业负荷信息日表
NX_INDUSTRY_POWER_DAY_INFO | 行业负荷信息日表 | P95 | 功率95 | NX_INDUSTRY_POWER_DAY_INFO 行业负荷信息日表
NX_INDUSTRY_POWER_DAY_INFO | 行业负荷信息日表 | P94 | 功率94 | NX_INDUSTRY_POWER_DAY_INFO 行业负荷信息日表
NX_INDUSTRY_POWER_DAY_INFO | 行业负荷信息日表 | P93 | 功率93 | NX_INDUSTRY_POWER_DAY_INFO 行业负荷信息日表
NX_INDUSTRY_POWER_DAY_INFO | 行业负荷信息日表 | P92 | 功率92 | NX_INDUSTRY_POWER_DAY_INFO 行业负荷信息日表
NX_INDUSTRY_POWER_DAY_INFO | 行业负荷信息日表 | P91 | 功率91 | NX_INDUSTRY_POWER_DAY_INFO 行业负荷信息日表
NX_INDUSTRY_POWER_DAY_INFO | 行业负荷信息日表 | P90 | 功率90 | NX_INDUSTRY_POWER_DAY_INFO 行业负荷信息日表
NX_INDUSTRY_POWER_DAY_INFO | 行业负荷信息日表 | P89 | 功率89 | NX_INDUSTRY_POWER_DAY_INFO 行业负荷信息日表
NX_INDUSTRY_POWER_DAY_INFO | 行业负荷信息日表 | P88 | 功率88 | NX_INDUSTRY_POWER_DAY_INFO 行业负荷信息日表
NX_INDUSTRY_POWER_DAY_INFO | 行业负荷信息日表 | P87 | 功率87 | NX_INDUSTRY_POWER_DAY_INFO 行业负荷信息日表
NX_INDUSTRY_POWER_DAY_INFO | 行业负荷信息日表 | P86 | 功率86 | NX_INDUSTRY_POWER_DAY_INFO 行业负荷信息日表
NX_INDUSTRY_POWER_DAY_INFO | 行业负荷信息日表 | P85 | 功率85 | NX_INDUSTRY_POWER_DAY_INFO 行业负荷信息日表
NX_INDUSTRY_POWER_DAY_INFO | 行业负荷信息日表 | P84 | 功率84 | NX_INDUSTRY_POWER_DAY_INFO 行业负荷信息日表
NX_INDUSTRY_POWER_DAY_INFO | 行业负荷信息日表 | P83 | 功率83 | NX_INDUSTRY_POWER_DAY_INFO 行业负荷信息日表
NX_INDUSTRY_POWER_DAY_INFO | 行业负荷信息日表 | P82 | 功率82 | NX_INDUSTRY_POWER_DAY_INFO 行业负荷信息日表
NX_INDUSTRY_POWER_DAY_INFO | 行业负荷信息日表 | P81 | 功率81 | NX_INDUSTRY_POWER_DAY_INFO 行业负荷信息日表
NX_INDUSTRY_POWER_DAY_INFO | 行业负荷信息日表 | P80 | 功率80 | NX_INDUSTRY_POWER_DAY_INFO 行业负荷信息日表
NX_INDUSTRY_POWER_DAY_INFO | 行业负荷信息日表 | P79 | 功率79 | NX_INDUSTRY_POWER_DAY_INFO 行业负荷信息日表
NX_INDUSTRY_POWER_DAY_INFO | 行业负荷信息日表 | P78 | 功率78 | NX_INDUSTRY_POWER_DAY_INFO 行业负荷信息日表
NX_INDUSTRY_POWER_DAY_INFO | 行业负荷信息日表 | P77 | 功率77 | NX_INDUSTRY_POWER_DAY_INFO 行业负荷信息日表
NX_INDUSTRY_POWER_DAY_INFO | 行业负荷信息日表 | P76 | 功率76 | NX_INDUSTRY_POWER_DAY_INFO 行业负荷信息日表
NX_INDUSTRY_POWER_DAY_INFO | 行业负荷信息日表 | P75 | 功率75 | NX_INDUSTRY_POWER_DAY_INFO 行业负荷信息日表
NX_INDUSTRY_POWER_DAY_INFO | 行业负荷信息日表 | P74 | 功率74 | NX_INDUSTRY_POWER_DAY_INFO 行业负荷信息日表
NX_INDUSTRY_POWER_DAY_INFO | 行业负荷信息日表 | P73 | 功率73 | NX_INDUSTRY_POWER_DAY_INFO 行业负荷信息日表
NX_INDUSTRY_POWER_DAY_INFO | 行业负荷信息日表 | P72 | 功率72 | NX_INDUSTRY_POWER_DAY_INFO 行业负荷信息日表
NX_INDUSTRY_POWER_DAY_INFO | 行业负荷信息日表 | P71 | 功率71 | NX_INDUSTRY_POWER_DAY_INFO 行业负荷信息日表
NX_INDUSTRY_POWER_DAY_INFO | 行业负荷信息日表 | P70 | 功率70 | NX_INDUSTRY_POWER_DAY_INFO 行业负荷信息日表
NX_INDUSTRY_POWER_DAY_INFO | 行业负荷信息日表 | P69 | 功率69 | NX_INDUSTRY_POWER_DAY_INFO 行业负荷信息日表
NX_INDUSTRY_POWER_DAY_INFO | 行业负荷信息日表 | P68 | 功率68 | NX_INDUSTRY_POWER_DAY_INFO 行业负荷信息日表
NX_INDUSTRY_POWER_DAY_INFO | 行业负荷信息日表 | P67 | 功率67 | NX_INDUSTRY_POWER_DAY_INFO 行业负荷信息日表
NX_INDUSTRY_POWER_DAY_INFO | 行业负荷信息日表 | P66 | 功率66 | NX_INDUSTRY_POWER_DAY_INFO 行业负荷信息日表
NX_INDUSTRY_POWER_DAY_INFO | 行业负荷信息日表 | P65 | 功率65 | NX_INDUSTRY_POWER_DAY_INFO 行业负荷信息日表
NX_INDUSTRY_POWER_DAY_INFO | 行业负荷信息日表 | P64 | 功率64 | NX_INDUSTRY_POWER_DAY_INFO 行业负荷信息日表
NX_INDUSTRY_POWER_DAY_INFO | 行业负荷信息日表 | P63 | 功率63 | NX_INDUSTRY_POWER_DAY_INFO 行业负荷信息日表
NX_INDUSTRY_POWER_DAY_INFO | 行业负荷信息日表 | P62 | 功率62 | NX_INDUSTRY_POWER_DAY_INFO 行业负荷信息日表
NX_INDUSTRY_POWER_DAY_INFO | 行业负荷信息日表 | P61 | 功率61 | NX_INDUSTRY_POWER_DAY_INFO 行业负荷信息日表
NX_INDUSTRY_POWER_DAY_INFO | 行业负荷信息日表 | P60 | 功率60 | NX_INDUSTRY_POWER_DAY_INFO 行业负荷信息日表
NX_INDUSTRY_POWER_DAY_INFO | 行业负荷信息日表 | P59 | 功率59 | NX_INDUSTRY_POWER_DAY_INFO 行业负荷信息日表
NX_INDUSTRY_POWER_DAY_INFO | 行业负荷信息日表 | P58 | 功率58 | NX_INDUSTRY_POWER_DAY_INFO 行业负荷信息日表
NX_INDUSTRY_POWER_DAY_INFO | 行业负荷信息日表 | P57 | 功率57 | NX_INDUSTRY_POWER_DAY_INFO 行业负荷信息日表
NX_INDUSTRY_POWER_DAY_INFO | 行业负荷信息日表 | P56 | 功率56 | NX_INDUSTRY_POWER_DAY_INFO 行业负荷信息日表
NX_INDUSTRY_POWER_DAY_INFO | 行业负荷信息日表 | P55 | 功率55 | NX_INDUSTRY_POWER_DAY_INFO 行业负荷信息日表
NX_INDUSTRY_POWER_DAY_INFO | 行业负荷信息日表 | P54 | 功率54 | NX_INDUSTRY_POWER_DAY_INFO 行业负荷信息日表
NX_INDUSTRY_POWER_DAY_INFO | 行业负荷信息日表 | P53 | 功率53 | NX_INDUSTRY_POWER_DAY_INFO 行业负荷信息日表
NX_INDUSTRY_POWER_DAY_INFO | 行业负荷信息日表 | P52 | 功率52 | NX_INDUSTRY_POWER_DAY_INFO 行业负荷信息日表
NX_INDUSTRY_POWER_DAY_INFO | 行业负荷信息日表 | P51 | 功率51 | NX_INDUSTRY_POWER_DAY_INFO 行业负荷信息日表
NX_INDUSTRY_POWER_DAY_INFO | 行业负荷信息日表 | P50 | 功率50 | NX_INDUSTRY_POWER_DAY_INFO 行业负荷信息日表
NX_INDUSTRY_POWER_DAY_INFO | 行业负荷信息日表 | P49 | 功率49 | NX_INDUSTRY_POWER_DAY_INFO 行业负荷信息日表
NX_INDUSTRY_POWER_DAY_INFO | 行业负荷信息日表 | P48 | 功率48 | NX_INDUSTRY_POWER_DAY_INFO 行业负荷信息日表
NX_INDUSTRY_POWER_DAY_INFO | 行业负荷信息日表 | P47 | 功率47 | NX_INDUSTRY_POWER_DAY_INFO 行业负荷信息日表
NX_INDUSTRY_POWER_DAY_INFO | 行业负荷信息日表 | P46 | 功率46 | NX_INDUSTRY_POWER_DAY_INFO 行业负荷信息日表
NX_INDUSTRY_POWER_DAY_INFO | 行业负荷信息日表 | P45 | 功率45 | NX_INDUSTRY_POWER_DAY_INFO 行业负荷信息日表
NX_INDUSTRY_POWER_DAY_INFO | 行业负荷信息日表 | P44 | 功率44 | NX_INDUSTRY_POWER_DAY_INFO 行业负荷信息日表
NX_INDUSTRY_POWER_DAY_INFO | 行业负荷信息日表 | P43 | 功率43 | NX_INDUSTRY_POWER_DAY_INFO 行业负荷信息日表
NX_INDUSTRY_POWER_DAY_INFO | 行业负荷信息日表 | P42 | 功率42 | NX_INDUSTRY_POWER_DAY_INFO 行业负荷信息日表
NX_INDUSTRY_POWER_DAY_INFO | 行业负荷信息日表 | P41 | 功率41 | NX_INDUSTRY_POWER_DAY_INFO 行业负荷信息日表
NX_INDUSTRY_POWER_DAY_INFO | 行业负荷信息日表 | P40 | 功率40 | NX_INDUSTRY_POWER_DAY_INFO 行业负荷信息日表
NX_INDUSTRY_POWER_DAY_INFO | 行业负荷信息日表 | P39 | 功率39 | NX_INDUSTRY_POWER_DAY_INFO 行业负荷信息日表
NX_INDUSTRY_POWER_DAY_INFO | 行业负荷信息日表 | P38 | 功率38 | NX_INDUSTRY_POWER_DAY_INFO 行业负荷信息日表
NX_INDUSTRY_POWER_DAY_INFO | 行业负荷信息日表 | P37 | 功率37 | NX_INDUSTRY_POWER_DAY_INFO 行业负荷信息日表
NX_INDUSTRY_POWER_DAY_INFO | 行业负荷信息日表 | P36 | 功率36 | NX_INDUSTRY_POWER_DAY_INFO 行业负荷信息日表
NX_INDUSTRY_POWER_DAY_INFO | 行业负荷信息日表 | P35 | 功率35 | NX_INDUSTRY_POWER_DAY_INFO 行业负荷信息日表
NX_INDUSTRY_POWER_DAY_INFO | 行业负荷信息日表 | P34 | 功率34 | NX_INDUSTRY_POWER_DAY_INFO 行业负荷信息日表
NX_INDUSTRY_POWER_DAY_INFO | 行业负荷信息日表 | P33 | 功率33 | NX_INDUSTRY_POWER_DAY_INFO 行业负荷信息日表
NX_INDUSTRY_POWER_DAY_INFO | 行业负荷信息日表 | P32 | 功率32 | NX_INDUSTRY_POWER_DAY_INFO 行业负荷信息日表
NX_INDUSTRY_POWER_DAY_INFO | 行业负荷信息日表 | P31 | 功率31 | NX_INDUSTRY_POWER_DAY_INFO 行业负荷信息日表
NX_INDUSTRY_POWER_DAY_INFO | 行业负荷信息日表 | P30 | 功率30 | NX_INDUSTRY_POWER_DAY_INFO 行业负荷信息日表
NX_INDUSTRY_POWER_DAY_INFO | 行业负荷信息日表 | P29 | 功率29 | NX_INDUSTRY_POWER_DAY_INFO 行业负荷信息日表
NX_INDUSTRY_POWER_DAY_INFO | 行业负荷信息日表 | P28 | 功率28 | NX_INDUSTRY_POWER_DAY_INFO 行业负荷信息日表
NX_INDUSTRY_POWER_DAY_INFO | 行业负荷信息日表 | P27 | 功率27 | NX_INDUSTRY_POWER_DAY_INFO 行业负荷信息日表
NX_INDUSTRY_POWER_DAY_INFO | 行业负荷信息日表 | P26 | 功率26 | NX_INDUSTRY_POWER_DAY_INFO 行业负荷信息日表
NX_INDUSTRY_POWER_DAY_INFO | 行业负荷信息日表 | P25 | 功率25 | NX_INDUSTRY_POWER_DAY_INFO 行业负荷信息日表
NX_INDUSTRY_POWER_DAY_INFO | 行业负荷信息日表 | P24 | 功率24 | NX_INDUSTRY_POWER_DAY_INFO 行业负荷信息日表
NX_INDUSTRY_POWER_DAY_INFO | 行业负荷信息日表 | P23 | 功率23 | NX_INDUSTRY_POWER_DAY_INFO 行业负荷信息日表
NX_INDUSTRY_POWER_DAY_INFO | 行业负荷信息日表 | P22 | 功率22 | NX_INDUSTRY_POWER_DAY_INFO 行业负荷信息日表
NX_INDUSTRY_POWER_DAY_INFO | 行业负荷信息日表 | P21 | 功率21 | NX_INDUSTRY_POWER_DAY_INFO 行业负荷信息日表
NX_INDUSTRY_POWER_DAY_INFO | 行业负荷信息日表 | P20 | 功率20 | NX_INDUSTRY_POWER_DAY_INFO 行业负荷信息日表
NX_INDUSTRY_POWER_DAY_INFO | 行业负荷信息日表 | P19 | 功率19 | NX_INDUSTRY_POWER_DAY_INFO 行业负荷信息日表
NX_INDUSTRY_POWER_DAY_INFO | 行业负荷信息日表 | P18 | 功率18 | NX_INDUSTRY_POWER_DAY_INFO 行业负荷信息日表
NX_INDUSTRY_POWER_DAY_INFO | 行业负荷信息日表 | P17 | 功率17 | NX_INDUSTRY_POWER_DAY_INFO 行业负荷信息日表
NX_INDUSTRY_POWER_DAY_INFO | 行业负荷信息日表 | P16 | 功率16 | NX_INDUSTRY_POWER_DAY_INFO 行业负荷信息日表
NX_INDUSTRY_POWER_DAY_INFO | 行业负荷信息日表 | P12 | 功率12 | NX_INDUSTRY_POWER_DAY_INFO 行业负荷信息日表
NX_INDUSTRY_POWER_DAY_INFO | 行业负荷信息日表 | P11 | 功率11 | NX_INDUSTRY_POWER_DAY_INFO 行业负荷信息日表
NX_INDUSTRY_POWER_DAY_INFO | 行业负荷信息日表 | P10 | 功率10 | NX_INDUSTRY_POWER_DAY_INFO 行业负荷信息日表
NX_INDUSTRY_POWER_DAY_INFO | 行业负荷信息日表 | P9 | 功率9 | NX_INDUSTRY_POWER_DAY_INFO 行业负荷信息日表
NX_INDUSTRY_POWER_DAY_INFO | 行业负荷信息日表 | P8 | 功率8 | NX_INDUSTRY_POWER_DAY_INFO 行业负荷信息日表
NX_INDUSTRY_POWER_DAY_INFO | 行业负荷信息日表 | P7 | 功率7 | NX_INDUSTRY_POWER_DAY_INFO 行业负荷信息日表
NX_INDUSTRY_POWER_DAY_INFO | 行业负荷信息日表 | P6 | 功率6 | NX_INDUSTRY_POWER_DAY_INFO 行业负荷信息日表
NX_INDUSTRY_POWER_DAY_INFO | 行业负荷信息日表 | P5 | 功率5 | NX_INDUSTRY_POWER_DAY_INFO 行业负荷信息日表
NX_INDUSTRY_POWER_DAY_INFO | 行业负荷信息日表 | P4 | 功率4 | NX_INDUSTRY_POWER_DAY_INFO 行业负荷信息日表
NX_INDUSTRY_POWER_DAY_INFO | 行业负荷信息日表 | P3 | 功率3 | NX_INDUSTRY_POWER_DAY_INFO 行业负荷信息日表
NX_INDUSTRY_POWER_DAY_INFO | 行业负荷信息日表 | P2 | 功率2 | NX_INDUSTRY_POWER_DAY_INFO 行业负荷信息日表
NX_INDUSTRY_POWER_DAY_INFO | 行业负荷信息日表 | P1 | 功率1 | NX_INDUSTRY_POWER_DAY_INFO 行业负荷信息日表
NX_INDUSTRY_POWER_DAY_INFO | 行业负荷信息日表 | ORG_NO | 所属区域 | NX_INDUSTRY_POWER_DAY_INFO 行业负荷信息日表
NX_INDUSTRY_POWER_DAY_INFO | 行业负荷信息日表 | HEC_INDUSTRY_CODE | 所属行业 | NX_INDUSTRY_POWER_DAY_INFO 行业负荷信息日表
NX_INDUSTRY_POWER_DAY_INFO | 行业负荷信息日表 | DATA_DATE | 数据日期 | NX_INDUSTRY_POWER_DAY_INFO 行业负荷信息日表
NX_INDUSTRY_POWER_DAY_INFO | 行业负荷信息日表 | REC_ID | 记录唯一标识 | NX_INDUSTRY_POWER_DAY_INFO 行业负荷信息日表
NX_INDUSTRY_POWER_DAY_INFO | 行业负荷信息日表 | P15 | 功率15 | NX_INDUSTRY_POWER_DAY_INFO 行业负荷信息日表
NX_INDUSTRY_POWER_DAY_INFO | 行业负荷信息日表 | P14 | 功率14 | NX_INDUSTRY_POWER_DAY_INFO 行业负荷信息日表
NX_INDUSTRY_POWER_DAY_INFO | 行业负荷信息日表 | P13 | 功率13 | NX_INDUSTRY_POWER_DAY_INFO 行业负荷信息日表
NX_CONS_POWER_DAY_INFO | 用户负荷信息日表 | P29 | 功率29 | NX_CONS_POWER_DAY_INFO 用户负荷信息日表
NX_CONS_POWER_DAY_INFO | 用户负荷信息日表 | P28 | 功率28 | NX_CONS_POWER_DAY_INFO 用户负荷信息日表
NX_CONS_POWER_DAY_INFO | 用户负荷信息日表 | P27 | 功率27 | NX_CONS_POWER_DAY_INFO 用户负荷信息日表
NX_CONS_POWER_DAY_INFO | 用户负荷信息日表 | P26 | 功率26 | NX_CONS_POWER_DAY_INFO 用户负荷信息日表
NX_CONS_POWER_DAY_INFO | 用户负荷信息日表 | P25 | 功率25 | NX_CONS_POWER_DAY_INFO 用户负荷信息日表
NX_CONS_POWER_DAY_INFO | 用户负荷信息日表 | P24 | 功率24 | NX_CONS_POWER_DAY_INFO 用户负荷信息日表
NX_CONS_POWER_DAY_INFO | 用户负荷信息日表 | P23 | 功率23 | NX_CONS_POWER_DAY_INFO 用户负荷信息日表
NX_CONS_POWER_DAY_INFO | 用户负荷信息日表 | P22 | 功率22 | NX_CONS_POWER_DAY_INFO 用户负荷信息日表
NX_CONS_POWER_DAY_INFO | 用户负荷信息日表 | P21 | 功率21 | NX_CONS_POWER_DAY_INFO 用户负荷信息日表
NX_CONS_POWER_DAY_INFO | 用户负荷信息日表 | P20 | 功率20 | NX_CONS_POWER_DAY_INFO 用户负荷信息日表
NX_CONS_POWER_DAY_INFO | 用户负荷信息日表 | P19 | 功率19 | NX_CONS_POWER_DAY_INFO 用户负荷信息日表
NX_CONS_POWER_DAY_INFO | 用户负荷信息日表 | P18 | 功率18 | NX_CONS_POWER_DAY_INFO 用户负荷信息日表
NX_CONS_POWER_DAY_INFO | 用户负荷信息日表 | P17 | 功率17 | NX_CONS_POWER_DAY_INFO 用户负荷信息日表
NX_CONS_POWER_DAY_INFO | 用户负荷信息日表 | P16 | 功率16 | NX_CONS_POWER_DAY_INFO 用户负荷信息日表
NX_CONS_POWER_DAY_INFO | 用户负荷信息日表 | P15 | 功率15 | NX_CONS_POWER_DAY_INFO 用户负荷信息日表
NX_CONS_POWER_DAY_INFO | 用户负荷信息日表 | P14 | 功率14 | NX_CONS_POWER_DAY_INFO 用户负荷信息日表
NX_CONS_POWER_DAY_INFO | 用户负荷信息日表 | P13 | 功率13 | NX_CONS_POWER_DAY_INFO 用户负荷信息日表
NX_CONS_POWER_DAY_INFO | 用户负荷信息日表 | P12 | 功率12 | NX_CONS_POWER_DAY_INFO 用户负荷信息日表
NX_CONS_POWER_DAY_INFO | 用户负荷信息日表 | P11 | 功率11 | NX_CONS_POWER_DAY_INFO 用户负荷信息日表
NX_CONS_POWER_DAY_INFO | 用户负荷信息日表 | P10 | 功率10 | NX_CONS_POWER_DAY_INFO 用户负荷信息日表
NX_CONS_POWER_DAY_INFO | 用户负荷信息日表 | P9 | 功率9 | NX_CONS_POWER_DAY_INFO 用户负荷信息日表
NX_CONS_POWER_DAY_INFO | 用户负荷信息日表 | P8 | 功率8 | NX_CONS_POWER_DAY_INFO 用户负荷信息日表
NX_CONS_POWER_DAY_INFO | 用户负荷信息日表 | P7 | 功率7 | NX_CONS_POWER_DAY_INFO 用户负荷信息日表
NX_CONS_POWER_DAY_INFO | 用户负荷信息日表 | P6 | 功率6 | NX_CONS_POWER_DAY_INFO 用户负荷信息日表
NX_CONS_POWER_DAY_INFO | 用户负荷信息日表 | P5 | 功率5 | NX_CONS_POWER_DAY_INFO 用户负荷信息日表
NX_CONS_POWER_DAY_INFO | 用户负荷信息日表 | P4 | 功率4 | NX_CONS_POWER_DAY_INFO 用户负荷信息日表
NX_CONS_POWER_DAY_INFO | 用户负荷信息日表 | P3 | 功率3 | NX_CONS_POWER_DAY_INFO 用户负荷信息日表
NX_CONS_POWER_DAY_INFO | 用户负荷信息日表 | P2 | 功率2 | NX_CONS_POWER_DAY_INFO 用户负荷信息日表
NX_CONS_POWER_DAY_INFO | 用户负荷信息日表 | P1 | 功率1 | NX_CONS_POWER_DAY_INFO 用户负荷信息日表
NX_CONS_POWER_DAY_INFO | 用户负荷信息日表 | ORG_NO | 所属区域 | NX_CONS_POWER_DAY_INFO 用户负荷信息日表
NX_CONS_POWER_DAY_INFO | 用户负荷信息日表 | CONS_NO | 用户编号 | NX_CONS_POWER_DAY_INFO 用户负荷信息日表
NX_CONS_POWER_DAY_INFO | 用户负荷信息日表 | DATA_DATE | 数据日期 | NX_CONS_POWER_DAY_INFO 用户负荷信息日表
NX_CONS_POWER_DAY_INFO | 用户负荷信息日表 | REC_ID | 记录唯一标识 | NX_CONS_POWER_DAY_INFO 用户负荷信息日表
NX_CONS_POWER_DAY_INFO | 用户负荷信息日表 | AVG_POWER | 平均负荷 | NX_CONS_POWER_DAY_INFO 用户负荷信息日表
NX_CONS_POWER_DAY_INFO | 用户负荷信息日表 | MIN_POWER | 最小负荷 | NX_CONS_POWER_DAY_INFO 用户负荷信息日表
NX_CONS_POWER_DAY_INFO | 用户负荷信息日表 | MAX_POWER | 最大负荷 | NX_CONS_POWER_DAY_INFO 用户负荷信息日表
NX_CONS_POWER_DAY_INFO | 用户负荷信息日表 | P96 | 功率96 | NX_CONS_POWER_DAY_INFO 用户负荷信息日表
NX_CONS_POWER_DAY_INFO | 用户负荷信息日表 | P95 | 功率95 | NX_CONS_POWER_DAY_INFO 用户负荷信息日表
NX_CONS_POWER_DAY_INFO | 用户负荷信息日表 | P94 | 功率94 | NX_CONS_POWER_DAY_INFO 用户负荷信息日表
NX_CONS_POWER_DAY_INFO | 用户负荷信息日表 | P93 | 功率93 | NX_CONS_POWER_DAY_INFO 用户负荷信息日表
NX_CONS_POWER_DAY_INFO | 用户负荷信息日表 | P92 | 功率92 | NX_CONS_POWER_DAY_INFO 用户负荷信息日表
NX_CONS_POWER_DAY_INFO | 用户负荷信息日表 | P91 | 功率91 | NX_CONS_POWER_DAY_INFO 用户负荷信息日表
NX_CONS_POWER_DAY_INFO | 用户负荷信息日表 | P90 | 功率90 | NX_CONS_POWER_DAY_INFO 用户负荷信息日表
NX_CONS_POWER_DAY_INFO | 用户负荷信息日表 | P89 | 功率89 | NX_CONS_POWER_DAY_INFO 用户负荷信息日表
NX_CONS_POWER_DAY_INFO | 用户负荷信息日表 | P88 | 功率88 | NX_CONS_POWER_DAY_INFO 用户负荷信息日表
NX_CONS_POWER_DAY_INFO | 用户负荷信息日表 | P87 | 功率87 | NX_CONS_POWER_DAY_INFO 用户负荷信息日表
NX_CONS_POWER_DAY_INFO | 用户负荷信息日表 | P86 | 功率86 | NX_CONS_POWER_DAY_INFO 用户负荷信息日表
NX_CONS_POWER_DAY_INFO | 用户负荷信息日表 | P85 | 功率85 | NX_CONS_POWER_DAY_INFO 用户负荷信息日表
NX_CONS_POWER_DAY_INFO | 用户负荷信息日表 | P84 | 功率84 | NX_CONS_POWER_DAY_INFO 用户负荷信息日表
NX_CONS_POWER_DAY_INFO | 用户负荷信息日表 | P83 | 功率83 | NX_CONS_POWER_DAY_INFO 用户负荷信息日表
NX_CONS_POWER_DAY_INFO | 用户负荷信息日表 | P82 | 功率82 | NX_CONS_POWER_DAY_INFO 用户负荷信息日表
NX_CONS_POWER_DAY_INFO | 用户负荷信息日表 | P81 | 功率81 | NX_CONS_POWER_DAY_INFO 用户负荷信息日表
NX_CONS_POWER_DAY_INFO | 用户负荷信息日表 | P80 | 功率80 | NX_CONS_POWER_DAY_INFO 用户负荷信息日表
NX_CONS_POWER_DAY_INFO | 用户负荷信息日表 | P79 | 功率79 | NX_CONS_POWER_DAY_INFO 用户负荷信息日表
NX_CONS_POWER_DAY_INFO | 用户负荷信息日表 | P78 | 功率78 | NX_CONS_POWER_DAY_INFO 用户负荷信息日表
NX_CONS_POWER_DAY_INFO | 用户负荷信息日表 | P77 | 功率77 | NX_CONS_POWER_DAY_INFO 用户负荷信息日表
NX_CONS_POWER_DAY_INFO | 用户负荷信息日表 | P76 | 功率76 | NX_CONS_POWER_DAY_INFO 用户负荷信息日表
NX_CONS_POWER_DAY_INFO | 用户负荷信息日表 | P75 | 功率75 | NX_CONS_POWER_DAY_INFO 用户负荷信息日表
NX_CONS_POWER_DAY_INFO | 用户负荷信息日表 | P74 | 功率74 | NX_CONS_POWER_DAY_INFO 用户负荷信息日表
NX_CONS_POWER_DAY_INFO | 用户负荷信息日表 | P73 | 功率73 | NX_CONS_POWER_DAY_INFO 用户负荷信息日表
NX_CONS_POWER_DAY_INFO | 用户负荷信息日表 | P72 | 功率72 | NX_CONS_POWER_DAY_INFO 用户负荷信息日表
NX_CONS_POWER_DAY_INFO | 用户负荷信息日表 | P71 | 功率71 | NX_CONS_POWER_DAY_INFO 用户负荷信息日表
NX_CONS_POWER_DAY_INFO | 用户负荷信息日表 | P70 | 功率70 | NX_CONS_POWER_DAY_INFO 用户负荷信息日表
NX_CONS_POWER_DAY_INFO | 用户负荷信息日表 | P69 | 功率69 | NX_CONS_POWER_DAY_INFO 用户负荷信息日表
NX_CONS_POWER_DAY_INFO | 用户负荷信息日表 | P68 | 功率68 | NX_CONS_POWER_DAY_INFO 用户负荷信息日表
NX_CONS_POWER_DAY_INFO | 用户负荷信息日表 | P67 | 功率67 | NX_CONS_POWER_DAY_INFO 用户负荷信息日表
NX_CONS_POWER_DAY_INFO | 用户负荷信息日表 | P66 | 功率66 | NX_CONS_POWER_DAY_INFO 用户负荷信息日表
NX_CONS_POWER_DAY_INFO | 用户负荷信息日表 | P65 | 功率65 | NX_CONS_POWER_DAY_INFO 用户负荷信息日表
NX_CONS_POWER_DAY_INFO | 用户负荷信息日表 | P64 | 功率64 | NX_CONS_POWER_DAY_INFO 用户负荷信息日表
NX_CONS_POWER_DAY_INFO | 用户负荷信息日表 | P63 | 功率63 | NX_CONS_POWER_DAY_INFO 用户负荷信息日表
NX_CONS_POWER_DAY_INFO | 用户负荷信息日表 | P62 | 功率62 | NX_CONS_POWER_DAY_INFO 用户负荷信息日表
NX_CONS_POWER_DAY_INFO | 用户负荷信息日表 | P61 | 功率61 | NX_CONS_POWER_DAY_INFO 用户负荷信息日表
NX_CONS_POWER_DAY_INFO | 用户负荷信息日表 | P60 | 功率60 | NX_CONS_POWER_DAY_INFO 用户负荷信息日表
NX_CONS_POWER_DAY_INFO | 用户负荷信息日表 | P59 | 功率59 | NX_CONS_POWER_DAY_INFO 用户负荷信息日表
NX_CONS_POWER_DAY_INFO | 用户负荷信息日表 | P58 | 功率58 | NX_CONS_POWER_DAY_INFO 用户负荷信息日表
NX_CONS_POWER_DAY_INFO | 用户负荷信息日表 | P57 | 功率57 | NX_CONS_POWER_DAY_INFO 用户负荷信息日表
NX_CONS_POWER_DAY_INFO | 用户负荷信息日表 | P56 | 功率56 | NX_CONS_POWER_DAY_INFO 用户负荷信息日表
NX_CONS_POWER_DAY_INFO | 用户负荷信息日表 | P55 | 功率55 | NX_CONS_POWER_DAY_INFO 用户负荷信息日表
NX_CONS_POWER_DAY_INFO | 用户负荷信息日表 | P54 | 功率54 | NX_CONS_POWER_DAY_INFO 用户负荷信息日表
NX_CONS_POWER_DAY_INFO | 用户负荷信息日表 | P53 | 功率53 | NX_CONS_POWER_DAY_INFO 用户负荷信息日表
NX_CONS_POWER_DAY_INFO | 用户负荷信息日表 | P52 | 功率52 | NX_CONS_POWER_DAY_INFO 用户负荷信息日表
NX_CONS_POWER_DAY_INFO | 用户负荷信息日表 | P51 | 功率51 | NX_CONS_POWER_DAY_INFO 用户负荷信息日表
NX_CONS_POWER_DAY_INFO | 用户负荷信息日表 | P50 | 功率50 | NX_CONS_POWER_DAY_INFO 用户负荷信息日表
NX_CONS_POWER_DAY_INFO | 用户负荷信息日表 | P49 | 功率49 | NX_CONS_POWER_DAY_INFO 用户负荷信息日表
NX_CONS_POWER_DAY_INFO | 用户负荷信息日表 | P48 | 功率48 | NX_CONS_POWER_DAY_INFO 用户负荷信息日表
NX_CONS_POWER_DAY_INFO | 用户负荷信息日表 | P47 | 功率47 | NX_CONS_POWER_DAY_INFO 用户负荷信息日表
NX_CONS_POWER_DAY_INFO | 用户负荷信息日表 | P46 | 功率46 | NX_CONS_POWER_DAY_INFO 用户负荷信息日表
NX_CONS_POWER_DAY_INFO | 用户负荷信息日表 | P45 | 功率45 | NX_CONS_POWER_DAY_INFO 用户负荷信息日表
NX_CONS_POWER_DAY_INFO | 用户负荷信息日表 | P44 | 功率44 | NX_CONS_POWER_DAY_INFO 用户负荷信息日表
NX_CONS_POWER_DAY_INFO | 用户负荷信息日表 | P43 | 功率43 | NX_CONS_POWER_DAY_INFO 用户负荷信息日表
NX_CONS_POWER_DAY_INFO | 用户负荷信息日表 | P42 | 功率42 | NX_CONS_POWER_DAY_INFO 用户负荷信息日表
NX_CONS_POWER_DAY_INFO | 用户负荷信息日表 | P41 | 功率41 | NX_CONS_POWER_DAY_INFO 用户负荷信息日表
NX_CONS_POWER_DAY_INFO | 用户负荷信息日表 | P40 | 功率40 | NX_CONS_POWER_DAY_INFO 用户负荷信息日表
NX_CONS_POWER_DAY_INFO | 用户负荷信息日表 | P39 | 功率39 | NX_CONS_POWER_DAY_INFO 用户负荷信息日表
NX_CONS_POWER_DAY_INFO | 用户负荷信息日表 | P38 | 功率38 | NX_CONS_POWER_DAY_INFO 用户负荷信息日表
NX_CONS_POWER_DAY_INFO | 用户负荷信息日表 | P37 | 功率37 | NX_CONS_POWER_DAY_INFO 用户负荷信息日表
NX_CONS_POWER_DAY_INFO | 用户负荷信息日表 | P36 | 功率36 | NX_CONS_POWER_DAY_INFO 用户负荷信息日表
NX_CONS_POWER_DAY_INFO | 用户负荷信息日表 | P35 | 功率35 | NX_CONS_POWER_DAY_INFO 用户负荷信息日表
NX_CONS_POWER_DAY_INFO | 用户负荷信息日表 | P34 | 功率34 | NX_CONS_POWER_DAY_INFO 用户负荷信息日表
NX_CONS_POWER_DAY_INFO | 用户负荷信息日表 | P33 | 功率33 | NX_CONS_POWER_DAY_INFO 用户负荷信息日表
NX_CONS_POWER_DAY_INFO | 用户负荷信息日表 | P32 | 功率32 | NX_CONS_POWER_DAY_INFO 用户负荷信息日表
NX_CONS_POWER_DAY_INFO | 用户负荷信息日表 | P31 | 功率31 | NX_CONS_POWER_DAY_INFO 用户负荷信息日表
NX_CONS_POWER_DAY_INFO | 用户负荷信息日表 | P30 | 功率30 | NX_CONS_POWER_DAY_INFO 用户负荷信息日表
G_TG_CONS_MON_PQ | 台区用户月用电量明细 | FIX_TYPE | 补全标识 | G_TG_CONS_MON_PQ 台区用户月用电量明细
G_TG_CONS_MON_PQ | 台区用户月用电量明细 | ADJ_PQ | 特殊调整电量 | G_TG_CONS_MON_PQ 台区用户月用电量明细
G_TG_CONS_MON_PQ | 台区用户月用电量明细 | MR_PQ | 抄见电量 | G_TG_CONS_MON_PQ 台区用户月用电量明细
G_TG_CONS_MON_PQ | 台区用户月用电量明细 | ESTIMATE_PQ | 估算电量 | G_TG_CONS_MON_PQ 台区用户月用电量明细
G_TG_CONS_MON_PQ | 台区用户月用电量明细 | COLL_PQ | 采集电量 | G_TG_CONS_MON_PQ 台区用户月用电量明细
G_TG_CONS_MON_PQ | 台区用户月用电量明细 | THIS_READ | 本次示数 | G_TG_CONS_MON_PQ 台区用户月用电量明细
G_TG_CONS_MON_PQ | 台区用户月用电量明细 | LAST_READ | 上次示数 | G_TG_CONS_MON_PQ 台区用户月用电量明细
G_TG_CONS_MON_PQ | 台区用户月用电量明细 | READ_TYPE_CODE | 数据类型 | G_TG_CONS_MON_PQ 台区用户月用电量明细
G_TG_CONS_MON_PQ | 台区用户月用电量明细 | MP_LEVEL | 主分表标识 | G_TG_CONS_MON_PQ 台区用户月用电量明细
G_TG_CONS_MON_PQ | 台区用户月用电量明细 | T_FACTOR | 综合倍率 | G_TG_CONS_MON_PQ 台区用户月用电量明细
G_TG_CONS_MON_PQ | 台区用户月用电量明细 | MP_ID | 计量点标识 | G_TG_CONS_MON_PQ 台区用户月用电量明细
G_TG_CONS_MON_PQ | 台区用户月用电量明细 | COLL_OBJ_ID | 采集对象标识 | G_TG_CONS_MON_PQ 台区用户月用电量明细
G_TG_CONS_MON_PQ | 台区用户月用电量明细 | METER_BAR_CODE | 电能表条形码 | G_TG_CONS_MON_PQ 台区用户月用电量明细
G_TG_CONS_MON_PQ | 台区用户月用电量明细 | METER_ASSET_NO | 电能表资产编号 | G_TG_CONS_MON_PQ 台区用户月用电量明细
G_TG_CONS_MON_PQ | 台区用户月用电量明细 | METER_ID | 电能表标识 | G_TG_CONS_MON_PQ 台区用户月用电量明细
G_TG_CONS_MON_PQ | 台区用户月用电量明细 | STAT_DATE | 统计日期 | G_TG_CONS_MON_PQ 台区用户月用电量明细
G_TG_CONS_MON_PQ | 台区用户月用电量明细 | PQ_TYPE | 电量类型 | G_TG_CONS_MON_PQ 台区用户月用电量明细
G_TG_CONS_MON_PQ | 台区用户月用电量明细 | CONS_NAME | 用户名称 | G_TG_CONS_MON_PQ 台区用户月用电量明细
G_TG_CONS_MON_PQ | 台区用户月用电量明细 | CONS_NO | 用户编号 | G_TG_CONS_MON_PQ 台区用户月用电量明细
G_TG_CONS_MON_PQ | 台区用户月用电量明细 | TG_NAME | 台区名称 | G_TG_CONS_MON_PQ 台区用户月用电量明细
G_TG_CONS_MON_PQ | 台区用户月用电量明细 | TG_NO | 台区编码 | G_TG_CONS_MON_PQ 台区用户月用电量明细
G_TG_CONS_MON_PQ | 台区用户月用电量明细 | ORG_NO | 台区管理单位编号 | G_TG_CONS_MON_PQ 台区用户月用电量明细
G_TG_CONS_MON_PQ | 台区用户月用电量明细 | TG_ID | 台区标识 | G_TG_CONS_MON_PQ 台区用户月用电量明细
G_TG_CONS_MON_PQ | 台区用户月用电量明细 | PRO_ORG_NO | 省公司编码 | G_TG_CONS_MON_PQ 台区用户月用电量明细
G_TG_CONS_MON_PQ | 台区用户月用电量明细 | REC_ID | 记录标识 | G_TG_CONS_MON_PQ 台区用户月用电量明细
DATA_ID_MAP_INFO | 数据标识映射表 | METER_ID | 对应标设表C_METER的METER_ID字段 | DATA_ID_MAP_INFO 数据标识映射表
DATA_ID_MAP_INFO | 数据标识映射表 | MP_ID | 对应标设表C_MP的MP_ID字段 | DATA_ID_MAP_INFO 数据标识映射表
DATA_ID_MAP_INFO | 数据标识映射表 | COLL_OBJ_ID | 对应标设表R_COLL_OBJ的COLL_OBJ_ID字段 | DATA_ID_MAP_INFO 数据标识映射表
DATA_ID_MAP_INFO | 数据标识映射表 | ID | 对应原基础采集数据表中的ID | DATA_ID_MAP_INFO 数据标识映射表
Q_IDX_METER_INFO | 电能表安装建设汇总表 | STOCK_METER_TOTAL | 电能表库存量 | Q_IDX_METER_INFO 电能表安装建设汇总表
Q_IDX_METER_INFO | 电能表安装建设汇总表 | RUN_METER_TOTAL | 电能表累计接入运行数量 | Q_IDX_METER_INFO 电能表安装建设汇总表
Q_IDX_METER_INFO | 电能表安装建设汇总表 | INSTALL_METER_TOTAL | 电能表累计安装量 | Q_IDX_METER_INFO 电能表安装建设汇总表
Q_IDX_METER_INFO | 电能表安装建设汇总表 | RUN_METER_YEAR | 电能表当年接入运行数量 | Q_IDX_METER_INFO 电能表安装建设汇总表
Q_IDX_METER_INFO | 电能表安装建设汇总表 | INSTALL_METER_YEAR | 电能表当年安装数量 | Q_IDX_METER_INFO 电能表安装建设汇总表
Q_IDX_METER_INFO | 电能表安装建设汇总表 | RUN_METER_INCREASE | 电能表新增接入运行数量 | Q_IDX_METER_INFO 电能表安装建设汇总表
Q_IDX_METER_INFO | 电能表安装建设汇总表 | INSTALL_METER_INCREASE | 电能表新增安装数量 | Q_IDX_METER_INFO 电能表安装建设汇总表
Q_IDX_METER_INFO | 电能表安装建设汇总表 | EQUIP_MODEL | 设备型号 | Q_IDX_METER_INFO 电能表安装建设汇总表
Q_IDX_METER_INFO | 电能表安装建设汇总表 | EQUIP_MANUFACTURE | 设备厂家 | Q_IDX_METER_INFO 电能表安装建设汇总表
Q_IDX_METER_INFO | 电能表安装建设汇总表 | METER_TYPE | 电能表类型 | Q_IDX_METER_INFO 电能表安装建设汇总表
Q_IDX_METER_INFO | 电能表安装建设汇总表 | STAT_SCOPE | 统计口径 | Q_IDX_METER_INFO 电能表安装建设汇总表
Q_IDX_METER_INFO | 电能表安装建设汇总表 | DATA_DATE | 数据日期 | Q_IDX_METER_INFO 电能表安装建设汇总表
Q_IDX_METER_INFO | 电能表安装建设汇总表 | DATA_TYPE | 数据类型 | Q_IDX_METER_INFO 电能表安装建设汇总表
Q_IDX_METER_INFO | 电能表安装建设汇总表 | ORG_NO | 供电单位编号 | Q_IDX_METER_INFO 电能表安装建设汇总表
Q_IDX_METER_INFO | 电能表安装建设汇总表 | ID | 逻辑主键 | Q_IDX_METER_INFO 电能表安装建设汇总表
E_MP_MON_POWER | 测量点月冻结总及分相有功功率数据 | TOTAL_ZERO_CTIME | C相有功功率为零时间 | E_MP_MON_POWER 测量点月冻结总及分相有功功率数据
E_MP_MON_POWER | 测量点月冻结总及分相有功功率数据 | TOTAL_ZERO_BTIME | B相有功功率为零时间 | E_MP_MON_POWER 测量点月冻结总及分相有功功率数据
E_MP_MON_POWER | 测量点月冻结总及分相有功功率数据 | TOTAL_ZERO_ATIME | A相有功功率为零时间 | E_MP_MON_POWER 测量点月冻结总及分相有功功率数据
E_MP_MON_POWER | 测量点月冻结总及分相有功功率数据 | TOTAL_ZERO_TIME | 三相总有功功率为零时间 | E_MP_MON_POWER 测量点月冻结总及分相有功功率数据
E_MP_MON_POWER | 测量点月冻结总及分相有功功率数据 | TOTAL_MAX_PC_TIME | C相总最大有功功率发生时间 | E_MP_MON_POWER 测量点月冻结总及分相有功功率数据
E_MP_MON_POWER | 测量点月冻结总及分相有功功率数据 | TOTAL_MAX_PC | C相总最大有功功率 | E_MP_MON_POWER 测量点月冻结总及分相有功功率数据
E_MP_MON_POWER | 测量点月冻结总及分相有功功率数据 | TOTAL_MAX_PB_TIME | B相总最大有功功率发生时间 | E_MP_MON_POWER 测量点月冻结总及分相有功功率数据
E_MP_MON_POWER | 测量点月冻结总及分相有功功率数据 | TOTAL_MAX_PB | B相总最大有功功率 | E_MP_MON_POWER 测量点月冻结总及分相有功功率数据
E_MP_MON_POWER | 测量点月冻结总及分相有功功率数据 | TOTAL_MAX_PA_TIME | A相总最大有功功率发生时间 | E_MP_MON_POWER 测量点月冻结总及分相有功功率数据
E_MP_MON_POWER | 测量点月冻结总及分相有功功率数据 | TOTAL_MAX_PA | A相总最大有功功率 | E_MP_MON_POWER 测量点月冻结总及分相有功功率数据
E_MP_MON_POWER | 测量点月冻结总及分相有功功率数据 | TOTAL_MAX_P_TIME | 三相总最大有功功率发生时间 | E_MP_MON_POWER 测量点月冻结总及分相有功功率数据
E_MP_MON_POWER | 测量点月冻结总及分相有功功率数据 | TOTAL_MAX_P | 三相总最大有功功率 | E_MP_MON_POWER 测量点月冻结总及分相有功功率数据
E_MP_MON_POWER | 测量点月冻结总及分相有功功率数据 | GET_DATE | 数据入库时间 | E_MP_MON_POWER 测量点月冻结总及分相有功功率数据
E_MP_MON_POWER | 测量点月冻结总及分相有功功率数据 | ORG_NO | 供电单位编号 | E_MP_MON_POWER 测量点月冻结总及分相有功功率数据
E_MP_MON_POWER | 测量点月冻结总及分相有功功率数据 | DATA_DATE | 数据日期 | E_MP_MON_POWER 测量点月冻结总及分相有功功率数据
E_MP_MON_POWER | 测量点月冻结总及分相有功功率数据 | ID | 测量点标识 | E_MP_MON_POWER 测量点月冻结总及分相有功功率数据
C_CUST_RELA | 客户的关联关系表 | TYPE_CODE | 关系类型 | C_CUST_RELA 客户的关联关系表
C_CUST_RELA | 客户的关联关系表 | RELA_CUST_ID | 父亲的客户标识 | C_CUST_RELA 客户的关联关系表
C_CUST_RELA | 客户的关联关系表 | CUST_ID | 唯一标识 | C_CUST_RELA 客户的关联关系表
C_CUST_RELA | 客户的关联关系表 | RELA_ID | 唯一标识 | C_CUST_RELA 客户的关联关系表
D_MEAS_CUBICLE | 计量柜（屏）信息 | DEPT_NO | 所在单位 | D_MEAS_CUBICLE 计量柜（屏）信息
D_MEAS_CUBICLE | 计量柜（屏）信息 | PR_ORG_NO | 计量柜所属的单位 | D_MEAS_CUBICLE 计量柜（屏）信息
D_MEAS_CUBICLE | 计量柜（屏）信息 | SORT_CODE | 类别 | D_MEAS_CUBICLE 计量柜（屏）信息
D_MEAS_CUBICLE | 计量柜（屏）信息 | CUR_STATUS_CODE | 电能表资产状态分类与代码 | D_MEAS_CUBICLE 计量柜（屏）信息
D_MEAS_CUBICLE | 计量柜（屏）信息 | MEAS_CUBE_TYPE_CODE | 计量类型 | D_MEAS_CUBICLE 计量柜（屏）信息
D_MEAS_CUBICLE | 计量柜（屏）信息 | PR_CODE | 电能计量设备产权代码 | D_MEAS_CUBICLE 计量柜（屏）信息
D_MEAS_CUBICLE | 计量柜（屏）信息 | DATA_TYPE_CODE | 材料类型 | D_MEAS_CUBICLE 计量柜（屏）信息
D_MEAS_CUBICLE | 计量柜（屏）信息 | MADE_NO | 厂家印制的编号 | D_MEAS_CUBICLE 计量柜（屏）信息
D_MEAS_CUBICLE | 计量柜（屏）信息 | ASSET_NO | 资产编号 | D_MEAS_CUBICLE 计量柜（屏）信息
D_MEAS_CUBICLE | 计量柜（屏）信息 | ID | 本实体记录的唯一标识 | D_MEAS_CUBICLE 计量柜（屏）信息
C_MP_SECT | 计量管理段的基本信息 | STATUS_DATE | 状态时间 | C_MP_SECT 计量管理段的基本信息
C_MP_SECT | 计量管理段的基本信息 | VALID_FLAG | 生效标志 | C_MP_SECT 计量管理段的基本信息
C_MP_SECT | 计量管理段的基本信息 | GROUP_REMARK | 计量段组组成属性 | C_MP_SECT 计量管理段的基本信息
C_MP_SECT | 计量管理段的基本信息 | GROUP_NO | 计量段组的名称 | C_MP_SECT 计量管理段的基本信息
C_MP_SECT | 计量管理段的基本信息 | MP_SECT_ATTR | 计量段属性 | C_MP_SECT 计量管理段的基本信息
C_MP_SECT | 计量管理段的基本信息 | ORG_NO | 供电管理单位 | C_MP_SECT 计量管理段的基本信息
C_MP_SECT | 计量管理段的基本信息 | NAME | 计量段名称 | C_MP_SECT 计量管理段的基本信息
C_MP_SECT | 计量管理段的基本信息 | MP_SECT_NO | 计量段编号 | C_MP_SECT 计量管理段的基本信息
C_MP_SECT | 计量管理段的基本信息 | MP_SECT_ID | 本实体记录的唯一标识 | C_MP_SECT 计量管理段的基本信息
C_IT_RUN | 互感器运行设备信息 | CHK_CYCLE | 现场检验周期 | C_IT_RUN 互感器运行设备信息
C_IT_RUN | 互感器运行设备信息 | ROTATE_VALID_DATE | 更新填写 | C_IT_RUN 互感器运行设备信息
C_IT_RUN | 互感器运行设备信息 | ROTATE_CYCLE | 轮换周期 | C_IT_RUN 互感器运行设备信息
C_IT_RUN | 互感器运行设备信息 | LAST_CHK_DATE | 上次现场检验日期 | C_IT_RUN 互感器运行设备信息
C_IT_RUN | 互感器运行设备信息 | INST_MODE | 互感器安装方式 | C_IT_RUN 互感器运行设备信息
C_IT_RUN | 互感器运行设备信息 | WINDING_NO | 计量绕组编号 | C_IT_RUN 互感器运行设备信息
C_IT_RUN | 互感器运行设备信息 | ORG_NO | 供电管理单位的代码 | C_IT_RUN 互感器运行设备信息
C_IT_RUN | 互感器运行设备信息 | PRIV_FLAG | 是否是计量专用互感器 | C_IT_RUN 互感器运行设备信息
C_IT_RUN | 互感器运行设备信息 | VOLT_RATIO_CODE | 电压互感器变比分类与代码 | C_IT_RUN 互感器运行设备信息
C_IT_RUN | 互感器运行设备信息 | CURRENT_RATIO_CODE | 电流互感器变比分类与代码 | C_IT_RUN 互感器运行设备信息
C_IT_RUN | 互感器运行设备信息 | PHASE_CODE | 互感器连接相别 | C_IT_RUN 互感器运行设备信息
C_IT_RUN | 互感器运行设备信息 | SORT_CODE | 互感器类型 | C_IT_RUN 互感器运行设备信息
C_IT_RUN | 互感器运行设备信息 | INST_DATE | 互感器的安装日期 | C_IT_RUN 互感器运行设备信息
C_IT_RUN | 互感器运行设备信息 | INST_LOC | 互感器安装的物理位置 | C_IT_RUN 互感器运行设备信息
C_IT_RUN | 互感器运行设备信息 | IT_ID | 本实体记录的唯一标识号 | C_IT_RUN 互感器运行设备信息
C_ELEC_ADDR | 客户用电地址的详细分解信息 | PLATE_NO | 用户地址的门牌号 | C_ELEC_ADDR 客户用电地址的详细分解信息
C_ELEC_ADDR | 客户用电地址的详细分解信息 | COMMUNITY_CODE | 用户地址小区码 | C_ELEC_ADDR 客户用电地址的详细分解信息
C_ELEC_ADDR | 客户用电地址的详细分解信息 | ROAD_CODE | 用户地址所在道路码 | C_ELEC_ADDR 客户用电地址的详细分解信息
C_ELEC_ADDR | 客户用电地址的详细分解信息 | VILLAGE_CODE | 用户地址居委会 | C_ELEC_ADDR 客户用电地址的详细分解信息
C_ELEC_ADDR | 客户用电地址的详细分解信息 | STREET_CODE | 用户地址街道码 | C_ELEC_ADDR 客户用电地址的详细分解信息
C_ELEC_ADDR | 客户用电地址的详细分解信息 | COUNTY_CODE | 用户地址区县码 | C_ELEC_ADDR 客户用电地址的详细分解信息
C_ELEC_ADDR | 客户用电地址的详细分解信息 | CITY_CODE | 用户地址市码 | C_ELEC_ADDR 客户用电地址的详细分解信息
C_ELEC_ADDR | 客户用电地址的详细分解信息 | PROVINCE_CODE | 用户地址省码 | C_ELEC_ADDR 客户用电地址的详细分解信息
C_ELEC_ADDR | 客户用电地址的详细分解信息 | CONS_ID | 用户标识 | C_ELEC_ADDR 客户用电地址的详细分解信息
C_ELEC_ADDR | 客户用电地址的详细分解信息 | CSA_ID | 本实体记录的唯一标识 | C_ELEC_ADDR 客户用电地址的详细分解信息
C_MP_IT_RELA | 互感器与计量点之间的对应关系信息 | IT_ID | 互感器标识号 | C_MP_IT_RELA 互感器与计量点之间的对应关系信息
C_MP_IT_RELA | 互感器与计量点之间的对应关系信息 | MP_ID | 计量点唯一标识号 | C_MP_IT_RELA 互感器与计量点之间的对应关系信息
C_MP_IT_RELA | 互感器与计量点之间的对应关系信息 | IT_MP_ID | 本实体记录的唯一标识号 | C_MP_IT_RELA 互感器与计量点之间的对应关系信息
G_LINE_TG_RELA | 线路与台区间是多对多关系 | RELA_FLAG | 是否关联 | G_LINE_TG_RELA 线路与台区间是多对多关系
G_LINE_TG_RELA | 线路与台区间是多对多关系 | TG_ID | 台区标识 | G_LINE_TG_RELA 线路与台区间是多对多关系
G_LINE_TG_RELA | 线路与台区间是多对多关系 | LINE_ID | 线路的系统内部唯一标识 | G_LINE_TG_RELA 线路与台区间是多对多关系
G_LINE_TG_RELA | 线路与台区间是多对多关系 | LINE_TQ_ID | 线路台区关系内部标识 | G_LINE_TG_RELA 线路与台区间是多对多关系
G_SUBS_LINE_RELA | 变电站与线路的多对多关系 | RELA_FLAG | 标志当前生效的变电站线路关系 | G_SUBS_LINE_RELA 变电站与线路的多对多关系
G_SUBS_LINE_RELA | 变电站与线路的多对多关系 | LINE_ID | 线路的系统内部唯一标识 | G_SUBS_LINE_RELA 变电站与线路的多对多关系
G_SUBS_LINE_RELA | 变电站与线路的多对多关系 | SUBS_ID | 变电站系统内部标识 | G_SUBS_LINE_RELA 变电站与线路的多对多关系
G_SUBS_LINE_RELA | 变电站与线路的多对多关系 | RELA_ID | 变电站线路关系标识 | G_SUBS_LINE_RELA 变电站与线路的多对多关系
G_LINE_RELA | 线路与线路的多对多关系 | CASCADE_FLAG | 线路级联关系 | G_LINE_RELA 线路与线路的多对多关系
G_LINE_RELA | 线路与线路的多对多关系 | LINK_LINE_ID | 相关线路的标识 | G_LINE_RELA 线路与线路的多对多关系
G_LINE_RELA | 线路与线路的多对多关系 | LINE_ID | 线路的系统内部唯一标识 | G_LINE_RELA 线路与线路的多对多关系
G_LINE_RELA | 线路与线路的多对多关系 | LINE_RELA_ID | 系统内部标识 | G_LINE_RELA 线路与线路的多对多关系
D_LC_EQUIP | 负控设备的基本信息 | FUNC_STATE_CODE | 终端分类 | D_LC_EQUIP 负控设备的基本信息
D_LC_EQUIP | 负控设备的基本信息 | WIRING_MODE | 接线方式 | D_LC_EQUIP 负控设备的基本信息
D_LC_EQUIP | 负控设备的基本信息 | PR_CODE | 产权所属 | D_LC_EQUIP 负控设备的基本信息
D_LC_EQUIP | 负控设备的基本信息 | REFERENCE_CURRENT_CODE | 参比电流 | D_LC_EQUIP 负控设备的基本信息
D_LC_EQUIP | 负控设备的基本信息 | REFERENCE_VOLT_CODE | 参比电压 | D_LC_EQUIP 负控设备的基本信息
D_LC_EQUIP | 负控设备的基本信息 | PROTOCOL_CODE | 通信规约 | D_LC_EQUIP 负控设备的基本信息
D_LC_EQUIP | 负控设备的基本信息 | DOWN_CHANNEL_NO | 下行通信信道 | D_LC_EQUIP 负控设备的基本信息
D_LC_EQUIP | 负控设备的基本信息 | UP_CHANNEL_NO | 上行通信信道 | D_LC_EQUIP 负控设备的基本信息
D_LC_EQUIP | 负控设备的基本信息 | RCV_ID | 接收标识 | D_LC_EQUIP 负控设备的基本信息
D_LC_EQUIP | 负控设备的基本信息 | COMM_MODE | 通讯方式 | D_LC_EQUIP 负控设备的基本信息
D_LC_EQUIP | 负控设备的基本信息 | SPEC_CODE | 负控设备规格 | D_LC_EQUIP 负控设备的基本信息
D_LC_EQUIP | 负控设备的基本信息 | CARRIER_WAVE_ID | 载波模块属性标识 | D_LC_EQUIP 负控设备的基本信息
D_LC_EQUIP | 负控设备的基本信息 | ATTACH_METER_FLAG | 是否附属于电能表 | D_LC_EQUIP 负控设备的基本信息
D_LC_EQUIP | 负控设备的基本信息 | STORE_AREA_ID | 存放区编号 | D_LC_EQUIP 负控设备的基本信息
D_LC_EQUIP | 负控设备的基本信息 | WH_AREA_ID | 库区编号 | D_LC_EQUIP 负控设备的基本信息
D_LC_EQUIP | 负控设备的基本信息 | WH_ID | 库房编号 | D_LC_EQUIP 负控设备的基本信息
D_LC_EQUIP | 负控设备的基本信息 | STORE_LOC_ID | 储位编号 | D_LC_EQUIP 负控设备的基本信息
D_LC_EQUIP | 负控设备的基本信息 | BOX_BAR_CODE | 周转箱条形码 | D_LC_EQUIP 负控设备的基本信息
D_LC_EQUIP | 负控设备的基本信息 | DELIVER_REMARK | 投运备注 | D_LC_EQUIP 负控设备的基本信息
D_LC_EQUIP | 负控设备的基本信息 | DELIVER_DATE | 投运的时间 | D_LC_EQUIP 负控设备的基本信息
D_LC_EQUIP | 负控设备的基本信息 | REMARK | 备注 | D_LC_EQUIP 负控设备的基本信息
D_LC_EQUIP | 负控设备的基本信息 | LIFE_TIME | 使用的最长年限 | D_LC_EQUIP 负控设备的基本信息
D_LC_EQUIP | 负控设备的基本信息 | MP_ID | 与计量点建立关联 | D_LC_EQUIP 负控设备的基本信息
D_LC_EQUIP | 负控设备的基本信息 | TEL | 责任人的电话号码 | D_LC_EQUIP 负控设备的基本信息
D_LC_EQUIP | 负控设备的基本信息 | PERSON_RESP_NO | 责任人编号 | D_LC_EQUIP 负控设备的基本信息
D_LC_EQUIP | 负控设备的基本信息 | CUR_STATUS_CODE | 采集终端状态分类及代码 | D_LC_EQUIP 负控设备的基本信息
D_LC_EQUIP | 负控设备的基本信息 | DESCARD_DATE | 报废日期 | D_LC_EQUIP 负控设备的基本信息
D_LC_EQUIP | 负控设备的基本信息 | DESCARD_OPERATOR_NO | 报废人 | D_LC_EQUIP 负控设备的基本信息
D_LC_EQUIP | 负控设备的基本信息 | CHK_DATE | 校验日期 | D_LC_EQUIP 负控设备的基本信息
D_LC_EQUIP | 负控设备的基本信息 | INST_DATE | 装表日期 | D_LC_EQUIP 负控设备的基本信息
D_LC_EQUIP | 负控设备的基本信息 | CHECKER_NO | 校验人员编号 | D_LC_EQUIP 负控设备的基本信息
D_LC_EQUIP | 负控设备的基本信息 | INSTALLER_NO | 安装人 | D_LC_EQUIP 负控设备的基本信息
D_LC_EQUIP | 负控设备的基本信息 | DOC_CREATE_DATE | 建档日期 | D_LC_EQUIP 负控设备的基本信息
D_LC_EQUIP | 负控设备的基本信息 | DOC_CREATOR_NO | 建挡人 | D_LC_EQUIP 负控设备的基本信息
D_LC_EQUIP | 负控设备的基本信息 | RMV_DATE | 拆表日期 | D_LC_EQUIP 负控设备的基本信息
D_LC_EQUIP | 负控设备的基本信息 | REMOVE_OPERATOR_NO | 拆回负控设备的人员编号 | D_LC_EQUIP 负控设备的基本信息
D_LC_EQUIP | 负控设备的基本信息 | DEPT_NO | 管理失压仪的单位 | D_LC_EQUIP 负控设备的基本信息
D_LC_EQUIP | 负控设备的基本信息 | BAR_CODE | 互感器编号规则 | D_LC_EQUIP 负控设备的基本信息
D_LC_EQUIP | 负控设备的基本信息 | PR_ORG | 负控设备的产权单位编号 | D_LC_EQUIP 负控设备的基本信息
D_LC_EQUIP | 负控设备的基本信息 | MADE_DATE | 出厂日期 | D_LC_EQUIP 负控设备的基本信息
D_LC_EQUIP | 负控设备的基本信息 | COLL_MODE | 采集方式 | D_LC_EQUIP 负控设备的基本信息
D_LC_EQUIP | 负控设备的基本信息 | MANUFACTURER | 生产厂家 | D_LC_EQUIP 负控设备的基本信息
D_LC_EQUIP | 负控设备的基本信息 | TYPE_CODE | 负控设备类型 | D_LC_EQUIP 负控设备的基本信息
D_LC_EQUIP | 负控设备的基本信息 | MODEL_CODE | 终端厂家生产各类终端的标识 | D_LC_EQUIP 负控设备的基本信息
D_LC_EQUIP | 负控设备的基本信息 | LOT_ID | 到货批次 | D_LC_EQUIP 负控设备的基本信息
D_LC_EQUIP | 负控设备的基本信息 | MADE_NO | 厂家印制的编号 | D_LC_EQUIP 负控设备的基本信息
D_LC_EQUIP | 负控设备的基本信息 | ASSET_NO | 资产编号 | D_LC_EQUIP 负控设备的基本信息
D_LC_EQUIP | 负控设备的基本信息 | ID | 本实体记录的唯一标识 | D_LC_EQUIP 负控设备的基本信息
R_COLL_OBJ | 采集对象信息 | OBJ_ATTRIB | 采集对象属性 | R_COLL_OBJ 采集对象信息
R_COLL_OBJ | 采集对象信息 | PULSE_ATTR | 脉冲属性 | R_COLL_OBJ 采集对象信息
R_COLL_OBJ | 采集对象信息 | PORT_NO | 端口号 | R_COLL_OBJ 采集对象信息
R_COLL_OBJ | 采集对象信息 | METER_CONST | 电能表的表常数 | R_COLL_OBJ 采集对象信息
R_COLL_OBJ | 采集对象信息 | T_FACTOR | 综合倍率 | R_COLL_OBJ 采集对象信息
R_COLL_OBJ | 采集对象信息 | PT_RATIO | 电压互感器的变比 | R_COLL_OBJ 采集对象信息
R_COLL_OBJ | 采集对象信息 | CT_RATIO | 电流互感器的变比 | R_COLL_OBJ 采集对象信息
R_COLL_OBJ | 采集对象信息 | COLL_PORT | 与电能表接线的端口号 | R_COLL_OBJ 采集对象信息
R_COLL_OBJ | 采集对象信息 | CP_NO | 本实体记录的唯一标识 | R_COLL_OBJ 采集对象信息
R_COLL_OBJ | 采集对象信息 | METER_ID | 电能表信息实体唯一标识 | R_COLL_OBJ 采集对象信息
R_COLL_OBJ | 采集对象信息 | COLL_OBJ_ID | 采集对象唯一标识 | R_COLL_OBJ 采集对象信息
R_CP_CONS_RELA | 采集点与用户的关系 | CP_NO | 采集点编号唯一标识 | R_CP_CONS_RELA 采集点与用户的关系
R_CP_CONS_RELA | 采集点与用户的关系 | CONS_ID | 用户唯一标识 | R_CP_CONS_RELA 采集点与用户的关系
R_CP_CONS_RELA | 采集点与用户的关系 | CP_CONS_ID | 采集点用户唯一标识 | R_CP_CONS_RELA 采集点与用户的关系
R_CP_MP_RELA | 采集点与计量点的对照关系 | MP_ID | 计量点唯一标识号 | R_CP_MP_RELA 采集点与计量点的对照关系
R_CP_MP_RELA | 采集点与计量点的对照关系 | CP_NO | 采集点编号唯一标识 | R_CP_MP_RELA 采集点与计量点的对照关系
R_CP_MP_RELA | 采集点与计量点的对照关系 | CP_MEAS_ID | 采集点计量柜的唯一标识 | R_CP_MP_RELA 采集点与计量点的对照关系
C_CUST_ADDR | 客户地址的详细地址信息 | COMMUNITY_CODE | 客户地址小区码 | C_CUST_ADDR 客户地址的详细地址信息
C_CUST_ADDR | 客户地址的详细地址信息 | ROAD_CODE | 客户地址所在道路码 | C_CUST_ADDR 客户地址的详细地址信息
C_CUST_ADDR | 客户地址的详细地址信息 | VILLAGE_CODE | 客户地址居委会 | C_CUST_ADDR 客户地址的详细地址信息
C_CUST_ADDR | 客户地址的详细地址信息 | STREET_CODE | 客户地址街道码 | C_CUST_ADDR 客户地址的详细地址信息
C_CUST_ADDR | 客户地址的详细地址信息 | COUNTY_CODE | 客户地址区县码 | C_CUST_ADDR 客户地址的详细地址信息
C_CUST_ADDR | 客户地址的详细地址信息 | CITY_CODE | 客户地址市码 | C_CUST_ADDR 客户地址的详细地址信息
C_CUST_ADDR | 客户地址的详细地址信息 | PROVINCE_CODE | 客户地址省码 | C_CUST_ADDR 客户地址的详细地址信息
C_CUST_ADDR | 客户地址的详细地址信息 | CUST_ID | 客户唯一标识 | C_CUST_ADDR 客户地址的详细地址信息
C_CUST_ADDR | 客户地址的详细地址信息 | CA_ID | 唯一标识 | C_CUST_ADDR 客户地址的详细地址信息
C_CUST_ADDR | 客户地址的详细地址信息 | TYPE_CODE | 地址类型 | C_CUST_ADDR 客户地址的详细地址信息
C_CUST_ADDR | 客户地址的详细地址信息 | POSTALCODE | 客户地址的邮编 | C_CUST_ADDR 客户地址的详细地址信息
C_CUST_ADDR | 客户地址的详细地址信息 | CUST_ADDR | 客户完整地址 | C_CUST_ADDR 客户地址的详细地址信息
C_CUST_ADDR | 客户地址的详细地址信息 | PLATE_NO | 客户地址的门牌号 | C_CUST_ADDR 客户地址的详细地址信息
C_CUST | 客户 | INDUSTRY_CODE | 用电客户所属的产业分类与代码 | C_CUST 客户
C_CUST | 客户 | POWER_COST_RATIO | 电费占企业的成本比例 | C_CUST 客户
C_CUST | 客户 | PS_ENSURE_PRJ | 电力企业针对本企业客户的重要保电项目描述 | C_CUST 客户
C_CUST | 客户 | SALES_REGION | 企业客户的企业销售区域描述 | C_CUST 客户
C_CUST | 客户 | SALES_AMT | 企业客户的企业最近年度销售额 | C_CUST 客户
C_CUST | 客户 | SUPPLY_SRC | 企业客户的企业生产原材料的供应来源 | C_CUST 客户
C_CUST | 客户 | MAIN_MATERIAL | 企业客户的企业生产的主要原料描述 | C_CUST 客户
C_CUST | 客户 | VIP_LEVEL | VIP客户等级代码 | C_CUST 客户
C_CUST | 客户 | OUTPUT | 企业客户的企业产能描述 | C_CUST 客户
C_CUST | 客户 | PRODUCE_TECH | 企业客户的企业生产工艺描述 | C_CUST 客户
C_CUST | 客户 | MAIN_PRODUCT | 企业客户的企业主要产品描述 | C_CUST 客户
C_CUST | 客户 | OPER_SCOPE | 企业客户的企业的经营范围描述 | C_CUST 客户
C_CUST | 客户 | LEGAL_PERSON | 企业客户的企业法人代表姓名 | C_CUST 客户
C_CUST | 客户 | T_CAPTAL | 企业客户的资金总额 | C_CUST 客户
C_CUST | 客户 | REG_CAPITAL | 企业客户的注册资本金额 | C_CUST 客户
C_CUST | 客户 | BRIEF | 企业客户的简介 | C_CUST 客户
C_CUST | 客户 | ENTEPRISE_SCALE | 企业客户的企业规模描述 | C_CUST 客户
C_CUST | 客户 | ENTEPRISE_WEBSITE | 企业客户的企业网址 | C_CUST 客户
C_CUST | 客户 | QUERY_PWD | 客户用于电话或网站自助查询客户信息的密码 | C_CUST 客户
C_CUST | 客户 | VIP_FLAG | 客户是否属于VIP | C_CUST 客户
C_CUST | 客户 | RISK_LEVEL_CODE | 通过风险评估评估出的客户的风险等级 | C_CUST 客户
C_CUST | 客户 | VALUE_LEVEL_CODE | 通过价值评估评出出来的客户的价值等级 | C_CUST 客户
C_CUST | 客户 | CREDIT_LEVEL_CODE | 通过信用评估评估出来的客户的信用等级 | C_CUST 客户
C_CUST | 客户 | ANNUAL_GP | 企业客户的年生产总值 | C_CUST 客户
C_CUST | 客户 | ECONOMY_TYPE_CODE | 企业客户的经济类型 | C_CUST 客户
C_CUST | 客户 | NAME | 客户的名称 | C_CUST 客户
C_CUST | 客户 | CUST_NO | 客户外部标识 | C_CUST 客户
C_CUST | 客户 | CUST_ID | 本实体记录的唯一标识 | C_CUST 客户
C_MP_USE | 计量点用途的信息 | USAGE_CODE | 电能计量点类型分类与代码 | C_MP_USE 计量点用途的信息
C_MP_USE | 计量点用途的信息 | MP_ID | 容器所属的计量点唯一标识号 | C_MP_USE 计量点用途的信息
C_MP_USE | 计量点用途的信息 | USAGE_ID | 本实体记录的唯一标识号 | C_MP_USE 计量点用途的信息
C_CONS_CONTACT_RELA | 用电客户和联系信息的关联关系表 | CONTACT_ID | 本实体记录的唯一标识 | C_CONS_CONTACT_RELA 用电客户和联系信息的关联关系表
C_CONS_CONTACT_RELA | 用电客户和联系信息的关联关系表 | CONS_ID | 本实体记录的唯一标识 | C_CONS_CONTACT_RELA 用电客户和联系信息的关联关系表
E_MR_DAY_ENERGY | 集抄日冻结电能量 | COL_TIME | 终端抄表时间 | E_MR_DAY_ENERGY 集抄日冻结电能量
E_MR_DAY_ENERGY | 集抄日冻结电能量 | ORG_NO | 供电单位编码 | E_MR_DAY_ENERGY 集抄日冻结电能量
E_MR_DAY_ENERGY | 集抄日冻结电能量 | GET_DATE | 采集日期 | E_MR_DAY_ENERGY 集抄日冻结电能量
E_MR_DAY_ENERGY | 集抄日冻结电能量 | DATA_TYPE | 数据类型 | E_MR_DAY_ENERGY 集抄日冻结电能量
E_MR_DAY_ENERGY | 集抄日冻结电能量 | DATA_DATE | 日冻结数据日期 | E_MR_DAY_ENERGY 集抄日冻结电能量
E_MR_DAY_ENERGY | 集抄日冻结电能量 | ID | 测量点标识 | E_MR_DAY_ENERGY 集抄日冻结电能量
E_MR_DAY_ENERGY | 集抄日冻结电能量 | E14 | 费率14电能量 | E_MR_DAY_ENERGY 集抄日冻结电能量
E_MR_DAY_ENERGY | 集抄日冻结电能量 | E13 | 费率13电能量 | E_MR_DAY_ENERGY 集抄日冻结电能量
E_MR_DAY_ENERGY | 集抄日冻结电能量 | E12 | 费率12电能量 | E_MR_DAY_ENERGY 集抄日冻结电能量
E_MR_DAY_ENERGY | 集抄日冻结电能量 | E11 | 费率11电能量 | E_MR_DAY_ENERGY 集抄日冻结电能量
E_MR_DAY_ENERGY | 集抄日冻结电能量 | E10 | 费率10电能量 | E_MR_DAY_ENERGY 集抄日冻结电能量
E_MR_DAY_ENERGY | 集抄日冻结电能量 | E9 | 费率9电能量 | E_MR_DAY_ENERGY 集抄日冻结电能量
E_MR_DAY_ENERGY | 集抄日冻结电能量 | E8 | 费率8电能量 | E_MR_DAY_ENERGY 集抄日冻结电能量
E_MR_DAY_ENERGY | 集抄日冻结电能量 | E7 | 费率7电能量 | E_MR_DAY_ENERGY 集抄日冻结电能量
E_MR_DAY_ENERGY | 集抄日冻结电能量 | E6 | 费率6电能量 | E_MR_DAY_ENERGY 集抄日冻结电能量
E_MR_DAY_ENERGY | 集抄日冻结电能量 | E5 | 费率5电能量 | E_MR_DAY_ENERGY 集抄日冻结电能量
E_MR_DAY_ENERGY | 集抄日冻结电能量 | E4 | 费率4电能量 | E_MR_DAY_ENERGY 集抄日冻结电能量
E_MR_DAY_ENERGY | 集抄日冻结电能量 | E3 | 费率3电能量 | E_MR_DAY_ENERGY 集抄日冻结电能量
E_MR_DAY_ENERGY | 集抄日冻结电能量 | E2 | 费率2电能量 | E_MR_DAY_ENERGY 集抄日冻结电能量
E_MR_DAY_ENERGY | 集抄日冻结电能量 | E1 | 费率1电能量 | E_MR_DAY_ENERGY 集抄日冻结电能量
E_MR_DAY_ENERGY | 集抄日冻结电能量 | E | 总电能量 | E_MR_DAY_ENERGY 集抄日冻结电能量
E_MP_VOLPHASE_CURVE | 日测量点电压相位角曲线 | AN96 | 相位角 | E_MP_VOLPHASE_CURVE 日测量点电压相位角曲线
E_MP_VOLPHASE_CURVE | 日测量点电压相位角曲线 | AN95 | 相位角 | E_MP_VOLPHASE_CURVE 日测量点电压相位角曲线
E_MP_VOLPHASE_CURVE | 日测量点电压相位角曲线 | AN94 | 相位角 | E_MP_VOLPHASE_CURVE 日测量点电压相位角曲线
E_MP_VOLPHASE_CURVE | 日测量点电压相位角曲线 | AN93 | 相位角 | E_MP_VOLPHASE_CURVE 日测量点电压相位角曲线
E_MP_VOLPHASE_CURVE | 日测量点电压相位角曲线 | AN92 | 相位角 | E_MP_VOLPHASE_CURVE 日测量点电压相位角曲线
E_MP_VOLPHASE_CURVE | 日测量点电压相位角曲线 | AN91 | 相位角 | E_MP_VOLPHASE_CURVE 日测量点电压相位角曲线
E_MP_VOLPHASE_CURVE | 日测量点电压相位角曲线 | AN90 | 相位角 | E_MP_VOLPHASE_CURVE 日测量点电压相位角曲线
E_MP_VOLPHASE_CURVE | 日测量点电压相位角曲线 | AN89 | 相位角 | E_MP_VOLPHASE_CURVE 日测量点电压相位角曲线
E_MP_VOLPHASE_CURVE | 日测量点电压相位角曲线 | AN88 | 相位角 | E_MP_VOLPHASE_CURVE 日测量点电压相位角曲线
E_MP_VOLPHASE_CURVE | 日测量点电压相位角曲线 | AN87 | 相位角 | E_MP_VOLPHASE_CURVE 日测量点电压相位角曲线
E_MP_VOLPHASE_CURVE | 日测量点电压相位角曲线 | AN86 | 相位角 | E_MP_VOLPHASE_CURVE 日测量点电压相位角曲线
E_MP_VOLPHASE_CURVE | 日测量点电压相位角曲线 | AN85 | 相位角 | E_MP_VOLPHASE_CURVE 日测量点电压相位角曲线
E_MP_VOLPHASE_CURVE | 日测量点电压相位角曲线 | AN84 | 相位角 | E_MP_VOLPHASE_CURVE 日测量点电压相位角曲线
E_MP_VOLPHASE_CURVE | 日测量点电压相位角曲线 | AN83 | 相位角 | E_MP_VOLPHASE_CURVE 日测量点电压相位角曲线
E_MP_VOLPHASE_CURVE | 日测量点电压相位角曲线 | AN82 | 相位角 | E_MP_VOLPHASE_CURVE 日测量点电压相位角曲线
E_MP_VOLPHASE_CURVE | 日测量点电压相位角曲线 | AN81 | 相位角 | E_MP_VOLPHASE_CURVE 日测量点电压相位角曲线
E_MP_VOLPHASE_CURVE | 日测量点电压相位角曲线 | AN80 | 相位角 | E_MP_VOLPHASE_CURVE 日测量点电压相位角曲线
E_MP_VOLPHASE_CURVE | 日测量点电压相位角曲线 | AN79 | 相位角 | E_MP_VOLPHASE_CURVE 日测量点电压相位角曲线
E_MP_VOLPHASE_CURVE | 日测量点电压相位角曲线 | AN78 | 相位角 | E_MP_VOLPHASE_CURVE 日测量点电压相位角曲线
E_MP_VOLPHASE_CURVE | 日测量点电压相位角曲线 | AN77 | 相位角 | E_MP_VOLPHASE_CURVE 日测量点电压相位角曲线
E_MP_VOLPHASE_CURVE | 日测量点电压相位角曲线 | AN76 | 相位角 | E_MP_VOLPHASE_CURVE 日测量点电压相位角曲线
E_MP_VOLPHASE_CURVE | 日测量点电压相位角曲线 | AN75 | 相位角 | E_MP_VOLPHASE_CURVE 日测量点电压相位角曲线
E_MP_VOLPHASE_CURVE | 日测量点电压相位角曲线 | AN74 | 相位角 | E_MP_VOLPHASE_CURVE 日测量点电压相位角曲线
E_MP_VOLPHASE_CURVE | 日测量点电压相位角曲线 | AN73 | 相位角 | E_MP_VOLPHASE_CURVE 日测量点电压相位角曲线
E_MP_VOLPHASE_CURVE | 日测量点电压相位角曲线 | AN72 | 相位角 | E_MP_VOLPHASE_CURVE 日测量点电压相位角曲线
E_MP_VOLPHASE_CURVE | 日测量点电压相位角曲线 | AN71 | 相位角 | E_MP_VOLPHASE_CURVE 日测量点电压相位角曲线
E_MP_VOLPHASE_CURVE | 日测量点电压相位角曲线 | AN70 | 相位角 | E_MP_VOLPHASE_CURVE 日测量点电压相位角曲线
E_MP_VOLPHASE_CURVE | 日测量点电压相位角曲线 | AN69 | 相位角 | E_MP_VOLPHASE_CURVE 日测量点电压相位角曲线
E_MP_VOLPHASE_CURVE | 日测量点电压相位角曲线 | AN68 | 相位角 | E_MP_VOLPHASE_CURVE 日测量点电压相位角曲线
E_MP_VOLPHASE_CURVE | 日测量点电压相位角曲线 | AN67 | 相位角 | E_MP_VOLPHASE_CURVE 日测量点电压相位角曲线
E_MP_VOLPHASE_CURVE | 日测量点电压相位角曲线 | AN66 | 相位角 | E_MP_VOLPHASE_CURVE 日测量点电压相位角曲线
E_MP_VOLPHASE_CURVE | 日测量点电压相位角曲线 | AN65 | 相位角 | E_MP_VOLPHASE_CURVE 日测量点电压相位角曲线
E_MP_VOLPHASE_CURVE | 日测量点电压相位角曲线 | AN64 | 相位角 | E_MP_VOLPHASE_CURVE 日测量点电压相位角曲线
E_MP_VOLPHASE_CURVE | 日测量点电压相位角曲线 | AN63 | 相位角 | E_MP_VOLPHASE_CURVE 日测量点电压相位角曲线
E_MP_VOLPHASE_CURVE | 日测量点电压相位角曲线 | AN62 | 相位角 | E_MP_VOLPHASE_CURVE 日测量点电压相位角曲线
E_MP_VOLPHASE_CURVE | 日测量点电压相位角曲线 | AN61 | 相位角 | E_MP_VOLPHASE_CURVE 日测量点电压相位角曲线
E_MP_VOLPHASE_CURVE | 日测量点电压相位角曲线 | AN60 | 相位角 | E_MP_VOLPHASE_CURVE 日测量点电压相位角曲线
E_MP_VOLPHASE_CURVE | 日测量点电压相位角曲线 | AN59 | 相位角 | E_MP_VOLPHASE_CURVE 日测量点电压相位角曲线
E_MP_VOLPHASE_CURVE | 日测量点电压相位角曲线 | AN58 | 相位角 | E_MP_VOLPHASE_CURVE 日测量点电压相位角曲线
E_MP_VOLPHASE_CURVE | 日测量点电压相位角曲线 | AN57 | 相位角 | E_MP_VOLPHASE_CURVE 日测量点电压相位角曲线
E_MP_VOLPHASE_CURVE | 日测量点电压相位角曲线 | AN56 | 相位角 | E_MP_VOLPHASE_CURVE 日测量点电压相位角曲线
E_MP_VOLPHASE_CURVE | 日测量点电压相位角曲线 | AN55 | 相位角 | E_MP_VOLPHASE_CURVE 日测量点电压相位角曲线
E_MP_VOLPHASE_CURVE | 日测量点电压相位角曲线 | AN54 | 相位角 | E_MP_VOLPHASE_CURVE 日测量点电压相位角曲线
E_MP_VOLPHASE_CURVE | 日测量点电压相位角曲线 | AN53 | 相位角 | E_MP_VOLPHASE_CURVE 日测量点电压相位角曲线
E_MP_VOLPHASE_CURVE | 日测量点电压相位角曲线 | AN52 | 相位角 | E_MP_VOLPHASE_CURVE 日测量点电压相位角曲线
E_MP_VOLPHASE_CURVE | 日测量点电压相位角曲线 | AN51 | 相位角 | E_MP_VOLPHASE_CURVE 日测量点电压相位角曲线
E_MP_VOLPHASE_CURVE | 日测量点电压相位角曲线 | AN50 | 相位角 | E_MP_VOLPHASE_CURVE 日测量点电压相位角曲线
E_MP_VOLPHASE_CURVE | 日测量点电压相位角曲线 | AN49 | 相位角 | E_MP_VOLPHASE_CURVE 日测量点电压相位角曲线
E_MP_VOLPHASE_CURVE | 日测量点电压相位角曲线 | AN48 | 相位角 | E_MP_VOLPHASE_CURVE 日测量点电压相位角曲线
E_MP_VOLPHASE_CURVE | 日测量点电压相位角曲线 | AN47 | 相位角 | E_MP_VOLPHASE_CURVE 日测量点电压相位角曲线
E_MP_VOLPHASE_CURVE | 日测量点电压相位角曲线 | AN46 | 相位角 | E_MP_VOLPHASE_CURVE 日测量点电压相位角曲线
E_MP_VOLPHASE_CURVE | 日测量点电压相位角曲线 | AN45 | 相位角 | E_MP_VOLPHASE_CURVE 日测量点电压相位角曲线
E_MP_VOLPHASE_CURVE | 日测量点电压相位角曲线 | AN44 | 相位角 | E_MP_VOLPHASE_CURVE 日测量点电压相位角曲线
E_MP_VOLPHASE_CURVE | 日测量点电压相位角曲线 | AN43 | 相位角 | E_MP_VOLPHASE_CURVE 日测量点电压相位角曲线
E_MP_VOLPHASE_CURVE | 日测量点电压相位角曲线 | AN42 | 相位角 | E_MP_VOLPHASE_CURVE 日测量点电压相位角曲线
E_MP_VOLPHASE_CURVE | 日测量点电压相位角曲线 | AN41 | 相位角 | E_MP_VOLPHASE_CURVE 日测量点电压相位角曲线
E_MP_VOLPHASE_CURVE | 日测量点电压相位角曲线 | AN40 | 相位角 | E_MP_VOLPHASE_CURVE 日测量点电压相位角曲线
E_MP_VOLPHASE_CURVE | 日测量点电压相位角曲线 | AN39 | 相位角 | E_MP_VOLPHASE_CURVE 日测量点电压相位角曲线
E_MP_VOLPHASE_CURVE | 日测量点电压相位角曲线 | AN38 | 相位角 | E_MP_VOLPHASE_CURVE 日测量点电压相位角曲线
E_MP_VOLPHASE_CURVE | 日测量点电压相位角曲线 | AN37 | 相位角 | E_MP_VOLPHASE_CURVE 日测量点电压相位角曲线
E_MP_VOLPHASE_CURVE | 日测量点电压相位角曲线 | AN36 | 相位角 | E_MP_VOLPHASE_CURVE 日测量点电压相位角曲线
E_MP_VOLPHASE_CURVE | 日测量点电压相位角曲线 | AN35 | 相位角 | E_MP_VOLPHASE_CURVE 日测量点电压相位角曲线
E_MP_VOLPHASE_CURVE | 日测量点电压相位角曲线 | AN34 | 相位角 | E_MP_VOLPHASE_CURVE 日测量点电压相位角曲线
E_MP_VOLPHASE_CURVE | 日测量点电压相位角曲线 | AN33 | 相位角 | E_MP_VOLPHASE_CURVE 日测量点电压相位角曲线
E_MP_VOLPHASE_CURVE | 日测量点电压相位角曲线 | AN32 | 相位角 | E_MP_VOLPHASE_CURVE 日测量点电压相位角曲线
E_MP_VOLPHASE_CURVE | 日测量点电压相位角曲线 | AN31 | 相位角 | E_MP_VOLPHASE_CURVE 日测量点电压相位角曲线
E_MP_VOLPHASE_CURVE | 日测量点电压相位角曲线 | AN30 | 相位角 | E_MP_VOLPHASE_CURVE 日测量点电压相位角曲线
E_MP_VOLPHASE_CURVE | 日测量点电压相位角曲线 | AN29 | 相位角 | E_MP_VOLPHASE_CURVE 日测量点电压相位角曲线
E_MP_VOLPHASE_CURVE | 日测量点电压相位角曲线 | AN28 | 相位角 | E_MP_VOLPHASE_CURVE 日测量点电压相位角曲线
E_MP_VOLPHASE_CURVE | 日测量点电压相位角曲线 | AN27 | 相位角 | E_MP_VOLPHASE_CURVE 日测量点电压相位角曲线
E_MP_VOLPHASE_CURVE | 日测量点电压相位角曲线 | AN26 | 相位角 | E_MP_VOLPHASE_CURVE 日测量点电压相位角曲线
E_MP_VOLPHASE_CURVE | 日测量点电压相位角曲线 | AN25 | 相位角 | E_MP_VOLPHASE_CURVE 日测量点电压相位角曲线
E_MP_VOLPHASE_CURVE | 日测量点电压相位角曲线 | AN24 | 相位角 | E_MP_VOLPHASE_CURVE 日测量点电压相位角曲线
E_MP_VOLPHASE_CURVE | 日测量点电压相位角曲线 | AN23 | 相位角 | E_MP_VOLPHASE_CURVE 日测量点电压相位角曲线
E_MP_VOLPHASE_CURVE | 日测量点电压相位角曲线 | AN22 | 相位角 | E_MP_VOLPHASE_CURVE 日测量点电压相位角曲线
E_MP_VOLPHASE_CURVE | 日测量点电压相位角曲线 | AN21 | 相位角 | E_MP_VOLPHASE_CURVE 日测量点电压相位角曲线
E_MP_VOLPHASE_CURVE | 日测量点电压相位角曲线 | AN20 | 相位角 | E_MP_VOLPHASE_CURVE 日测量点电压相位角曲线
E_MP_VOLPHASE_CURVE | 日测量点电压相位角曲线 | AN19 | 相位角 | E_MP_VOLPHASE_CURVE 日测量点电压相位角曲线
E_MP_VOLPHASE_CURVE | 日测量点电压相位角曲线 | AN18 | 相位角 | E_MP_VOLPHASE_CURVE 日测量点电压相位角曲线
E_MP_VOLPHASE_CURVE | 日测量点电压相位角曲线 | AN17 | 相位角 | E_MP_VOLPHASE_CURVE 日测量点电压相位角曲线
E_MP_VOLPHASE_CURVE | 日测量点电压相位角曲线 | AN16 | 相位角 | E_MP_VOLPHASE_CURVE 日测量点电压相位角曲线
E_MP_VOLPHASE_CURVE | 日测量点电压相位角曲线 | AN15 | 相位角 | E_MP_VOLPHASE_CURVE 日测量点电压相位角曲线
E_MP_VOLPHASE_CURVE | 日测量点电压相位角曲线 | AN14 | 相位角 | E_MP_VOLPHASE_CURVE 日测量点电压相位角曲线
E_MP_VOLPHASE_CURVE | 日测量点电压相位角曲线 | AN13 | 相位角 | E_MP_VOLPHASE_CURVE 日测量点电压相位角曲线
E_MP_VOLPHASE_CURVE | 日测量点电压相位角曲线 | AN12 | 相位角 | E_MP_VOLPHASE_CURVE 日测量点电压相位角曲线
E_MP_VOLPHASE_CURVE | 日测量点电压相位角曲线 | AN11 | 相位角 | E_MP_VOLPHASE_CURVE 日测量点电压相位角曲线
E_MP_VOLPHASE_CURVE | 日测量点电压相位角曲线 | AN10 | 相位角 | E_MP_VOLPHASE_CURVE 日测量点电压相位角曲线
E_MP_VOLPHASE_CURVE | 日测量点电压相位角曲线 | AN9 | 相位角 | E_MP_VOLPHASE_CURVE 日测量点电压相位角曲线
E_MP_VOLPHASE_CURVE | 日测量点电压相位角曲线 | AN8 | 相位角 | E_MP_VOLPHASE_CURVE 日测量点电压相位角曲线
E_MP_VOLPHASE_CURVE | 日测量点电压相位角曲线 | AN7 | 相位角 | E_MP_VOLPHASE_CURVE 日测量点电压相位角曲线
E_MP_VOLPHASE_CURVE | 日测量点电压相位角曲线 | AN6 | 相位角 | E_MP_VOLPHASE_CURVE 日测量点电压相位角曲线
E_MP_VOLPHASE_CURVE | 日测量点电压相位角曲线 | AN5 | 相位角 | E_MP_VOLPHASE_CURVE 日测量点电压相位角曲线
E_MP_VOLPHASE_CURVE | 日测量点电压相位角曲线 | AN4 | 相位角 | E_MP_VOLPHASE_CURVE 日测量点电压相位角曲线
E_MP_VOLPHASE_CURVE | 日测量点电压相位角曲线 | AN3 | 相位角 | E_MP_VOLPHASE_CURVE 日测量点电压相位角曲线
E_MP_VOLPHASE_CURVE | 日测量点电压相位角曲线 | AN2 | 相位角 | E_MP_VOLPHASE_CURVE 日测量点电压相位角曲线
E_MP_VOLPHASE_CURVE | 日测量点电压相位角曲线 | AN1 | 相位角 | E_MP_VOLPHASE_CURVE 日测量点电压相位角曲线
E_MP_VOLPHASE_CURVE | 日测量点电压相位角曲线 | DATA_WHOLE_FLAG | 数据完整性标志 | E_MP_VOLPHASE_CURVE 日测量点电压相位角曲线
E_MP_VOLPHASE_CURVE | 日测量点电压相位角曲线 | DATA_POINT_FLAG | 数据点数标志 | E_MP_VOLPHASE_CURVE 日测量点电压相位角曲线
E_MP_VOLPHASE_CURVE | 日测量点电压相位角曲线 | GET_DATE | 数据入库时间 | E_MP_VOLPHASE_CURVE 日测量点电压相位角曲线
E_MP_VOLPHASE_CURVE | 日测量点电压相位角曲线 | ORG_NO | 供电单位代码 | E_MP_VOLPHASE_CURVE 日测量点电压相位角曲线
E_MP_VOLPHASE_CURVE | 日测量点电压相位角曲线 | PHASE_SIGN | 相序标志 | E_MP_VOLPHASE_CURVE 日测量点电压相位角曲线
E_MP_VOLPHASE_CURVE | 日测量点电压相位角曲线 | DATA_DATE | 数据日期 | E_MP_VOLPHASE_CURVE 日测量点电压相位角曲线
E_MP_VOLPHASE_CURVE | 日测量点电压相位角曲线 | ID | 实体唯一标识 | E_MP_VOLPHASE_CURVE 日测量点电压相位角曲线
E_MP_CURPHASE_CURVE | 日测量点电流相位角曲线 | AN96 | 相位角 | E_MP_CURPHASE_CURVE 日测量点电流相位角曲线
E_MP_CURPHASE_CURVE | 日测量点电流相位角曲线 | AN95 | 相位角 | E_MP_CURPHASE_CURVE 日测量点电流相位角曲线
E_MP_CURPHASE_CURVE | 日测量点电流相位角曲线 | AN94 | 相位角 | E_MP_CURPHASE_CURVE 日测量点电流相位角曲线
E_MP_CURPHASE_CURVE | 日测量点电流相位角曲线 | AN93 | 相位角 | E_MP_CURPHASE_CURVE 日测量点电流相位角曲线
E_MP_CURPHASE_CURVE | 日测量点电流相位角曲线 | AN92 | 相位角 | E_MP_CURPHASE_CURVE 日测量点电流相位角曲线
E_MP_CURPHASE_CURVE | 日测量点电流相位角曲线 | AN91 | 相位角 | E_MP_CURPHASE_CURVE 日测量点电流相位角曲线
E_MP_CURPHASE_CURVE | 日测量点电流相位角曲线 | AN90 | 相位角 | E_MP_CURPHASE_CURVE 日测量点电流相位角曲线
E_MP_CURPHASE_CURVE | 日测量点电流相位角曲线 | AN89 | 相位角 | E_MP_CURPHASE_CURVE 日测量点电流相位角曲线
E_MP_CURPHASE_CURVE | 日测量点电流相位角曲线 | AN88 | 相位角 | E_MP_CURPHASE_CURVE 日测量点电流相位角曲线
E_MP_CURPHASE_CURVE | 日测量点电流相位角曲线 | AN87 | 相位角 | E_MP_CURPHASE_CURVE 日测量点电流相位角曲线
E_MP_CURPHASE_CURVE | 日测量点电流相位角曲线 | AN86 | 相位角 | E_MP_CURPHASE_CURVE 日测量点电流相位角曲线
E_MP_CURPHASE_CURVE | 日测量点电流相位角曲线 | AN85 | 相位角 | E_MP_CURPHASE_CURVE 日测量点电流相位角曲线
E_MP_CURPHASE_CURVE | 日测量点电流相位角曲线 | AN84 | 相位角 | E_MP_CURPHASE_CURVE 日测量点电流相位角曲线
E_MP_CURPHASE_CURVE | 日测量点电流相位角曲线 | AN83 | 相位角 | E_MP_CURPHASE_CURVE 日测量点电流相位角曲线
E_MP_CURPHASE_CURVE | 日测量点电流相位角曲线 | AN82 | 相位角 | E_MP_CURPHASE_CURVE 日测量点电流相位角曲线
E_MP_CURPHASE_CURVE | 日测量点电流相位角曲线 | AN81 | 相位角 | E_MP_CURPHASE_CURVE 日测量点电流相位角曲线
E_MP_CURPHASE_CURVE | 日测量点电流相位角曲线 | AN80 | 相位角 | E_MP_CURPHASE_CURVE 日测量点电流相位角曲线
E_MP_CURPHASE_CURVE | 日测量点电流相位角曲线 | AN79 | 相位角 | E_MP_CURPHASE_CURVE 日测量点电流相位角曲线
E_MP_CURPHASE_CURVE | 日测量点电流相位角曲线 | AN78 | 相位角 | E_MP_CURPHASE_CURVE 日测量点电流相位角曲线
E_MP_CURPHASE_CURVE | 日测量点电流相位角曲线 | AN77 | 相位角 | E_MP_CURPHASE_CURVE 日测量点电流相位角曲线
E_MP_CURPHASE_CURVE | 日测量点电流相位角曲线 | AN76 | 相位角 | E_MP_CURPHASE_CURVE 日测量点电流相位角曲线
E_MP_CURPHASE_CURVE | 日测量点电流相位角曲线 | AN75 | 相位角 | E_MP_CURPHASE_CURVE 日测量点电流相位角曲线
E_MP_CURPHASE_CURVE | 日测量点电流相位角曲线 | AN74 | 相位角 | E_MP_CURPHASE_CURVE 日测量点电流相位角曲线
E_MP_CURPHASE_CURVE | 日测量点电流相位角曲线 | AN73 | 相位角 | E_MP_CURPHASE_CURVE 日测量点电流相位角曲线
E_MP_CURPHASE_CURVE | 日测量点电流相位角曲线 | AN72 | 相位角 | E_MP_CURPHASE_CURVE 日测量点电流相位角曲线
E_MP_CURPHASE_CURVE | 日测量点电流相位角曲线 | AN71 | 相位角 | E_MP_CURPHASE_CURVE 日测量点电流相位角曲线
E_MP_CURPHASE_CURVE | 日测量点电流相位角曲线 | AN70 | 相位角 | E_MP_CURPHASE_CURVE 日测量点电流相位角曲线
E_MP_CURPHASE_CURVE | 日测量点电流相位角曲线 | AN69 | 相位角 | E_MP_CURPHASE_CURVE 日测量点电流相位角曲线
E_MP_CURPHASE_CURVE | 日测量点电流相位角曲线 | AN68 | 相位角 | E_MP_CURPHASE_CURVE 日测量点电流相位角曲线
E_MP_CURPHASE_CURVE | 日测量点电流相位角曲线 | AN67 | 相位角 | E_MP_CURPHASE_CURVE 日测量点电流相位角曲线
E_MP_CURPHASE_CURVE | 日测量点电流相位角曲线 | AN66 | 相位角 | E_MP_CURPHASE_CURVE 日测量点电流相位角曲线
E_MP_CURPHASE_CURVE | 日测量点电流相位角曲线 | AN65 | 相位角 | E_MP_CURPHASE_CURVE 日测量点电流相位角曲线
E_MP_CURPHASE_CURVE | 日测量点电流相位角曲线 | AN64 | 相位角 | E_MP_CURPHASE_CURVE 日测量点电流相位角曲线
E_MP_CURPHASE_CURVE | 日测量点电流相位角曲线 | AN63 | 相位角 | E_MP_CURPHASE_CURVE 日测量点电流相位角曲线
E_MP_CURPHASE_CURVE | 日测量点电流相位角曲线 | AN62 | 相位角 | E_MP_CURPHASE_CURVE 日测量点电流相位角曲线
E_MP_CURPHASE_CURVE | 日测量点电流相位角曲线 | AN61 | 相位角 | E_MP_CURPHASE_CURVE 日测量点电流相位角曲线
E_MP_CURPHASE_CURVE | 日测量点电流相位角曲线 | AN60 | 相位角 | E_MP_CURPHASE_CURVE 日测量点电流相位角曲线
E_MP_CURPHASE_CURVE | 日测量点电流相位角曲线 | AN59 | 相位角 | E_MP_CURPHASE_CURVE 日测量点电流相位角曲线
E_MP_CURPHASE_CURVE | 日测量点电流相位角曲线 | AN58 | 相位角 | E_MP_CURPHASE_CURVE 日测量点电流相位角曲线
E_MP_CURPHASE_CURVE | 日测量点电流相位角曲线 | AN57 | 相位角 | E_MP_CURPHASE_CURVE 日测量点电流相位角曲线
E_MP_CURPHASE_CURVE | 日测量点电流相位角曲线 | AN56 | 相位角 | E_MP_CURPHASE_CURVE 日测量点电流相位角曲线
E_MP_CURPHASE_CURVE | 日测量点电流相位角曲线 | AN55 | 相位角 | E_MP_CURPHASE_CURVE 日测量点电流相位角曲线
E_MP_CURPHASE_CURVE | 日测量点电流相位角曲线 | AN54 | 相位角 | E_MP_CURPHASE_CURVE 日测量点电流相位角曲线
E_MP_CURPHASE_CURVE | 日测量点电流相位角曲线 | AN53 | 相位角 | E_MP_CURPHASE_CURVE 日测量点电流相位角曲线
E_MP_CURPHASE_CURVE | 日测量点电流相位角曲线 | AN52 | 相位角 | E_MP_CURPHASE_CURVE 日测量点电流相位角曲线
E_MP_CURPHASE_CURVE | 日测量点电流相位角曲线 | AN51 | 相位角 | E_MP_CURPHASE_CURVE 日测量点电流相位角曲线
E_MP_CURPHASE_CURVE | 日测量点电流相位角曲线 | AN50 | 相位角 | E_MP_CURPHASE_CURVE 日测量点电流相位角曲线
E_MP_CURPHASE_CURVE | 日测量点电流相位角曲线 | AN49 | 相位角 | E_MP_CURPHASE_CURVE 日测量点电流相位角曲线
E_MP_CURPHASE_CURVE | 日测量点电流相位角曲线 | AN48 | 相位角 | E_MP_CURPHASE_CURVE 日测量点电流相位角曲线
E_MP_CURPHASE_CURVE | 日测量点电流相位角曲线 | AN47 | 相位角 | E_MP_CURPHASE_CURVE 日测量点电流相位角曲线
E_MP_CURPHASE_CURVE | 日测量点电流相位角曲线 | AN46 | 相位角 | E_MP_CURPHASE_CURVE 日测量点电流相位角曲线
E_MP_CURPHASE_CURVE | 日测量点电流相位角曲线 | AN45 | 相位角 | E_MP_CURPHASE_CURVE 日测量点电流相位角曲线
E_MP_CURPHASE_CURVE | 日测量点电流相位角曲线 | AN44 | 相位角 | E_MP_CURPHASE_CURVE 日测量点电流相位角曲线
E_MP_CURPHASE_CURVE | 日测量点电流相位角曲线 | AN43 | 相位角 | E_MP_CURPHASE_CURVE 日测量点电流相位角曲线
E_MP_CURPHASE_CURVE | 日测量点电流相位角曲线 | AN42 | 相位角 | E_MP_CURPHASE_CURVE 日测量点电流相位角曲线
E_MP_CURPHASE_CURVE | 日测量点电流相位角曲线 | AN41 | 相位角 | E_MP_CURPHASE_CURVE 日测量点电流相位角曲线
E_MP_CURPHASE_CURVE | 日测量点电流相位角曲线 | AN40 | 相位角 | E_MP_CURPHASE_CURVE 日测量点电流相位角曲线
E_MP_CURPHASE_CURVE | 日测量点电流相位角曲线 | AN39 | 相位角 | E_MP_CURPHASE_CURVE 日测量点电流相位角曲线
E_MP_CURPHASE_CURVE | 日测量点电流相位角曲线 | AN38 | 相位角 | E_MP_CURPHASE_CURVE 日测量点电流相位角曲线
E_MP_CURPHASE_CURVE | 日测量点电流相位角曲线 | AN37 | 相位角 | E_MP_CURPHASE_CURVE 日测量点电流相位角曲线
E_MP_CURPHASE_CURVE | 日测量点电流相位角曲线 | AN36 | 相位角 | E_MP_CURPHASE_CURVE 日测量点电流相位角曲线
E_MP_CURPHASE_CURVE | 日测量点电流相位角曲线 | AN35 | 相位角 | E_MP_CURPHASE_CURVE 日测量点电流相位角曲线
E_MP_CURPHASE_CURVE | 日测量点电流相位角曲线 | AN34 | 相位角 | E_MP_CURPHASE_CURVE 日测量点电流相位角曲线
E_MP_CURPHASE_CURVE | 日测量点电流相位角曲线 | AN33 | 相位角 | E_MP_CURPHASE_CURVE 日测量点电流相位角曲线
E_MP_CURPHASE_CURVE | 日测量点电流相位角曲线 | AN32 | 相位角 | E_MP_CURPHASE_CURVE 日测量点电流相位角曲线
E_MP_CURPHASE_CURVE | 日测量点电流相位角曲线 | AN31 | 相位角 | E_MP_CURPHASE_CURVE 日测量点电流相位角曲线
E_MP_CURPHASE_CURVE | 日测量点电流相位角曲线 | AN30 | 相位角 | E_MP_CURPHASE_CURVE 日测量点电流相位角曲线
E_MP_CURPHASE_CURVE | 日测量点电流相位角曲线 | AN29 | 相位角 | E_MP_CURPHASE_CURVE 日测量点电流相位角曲线
E_MP_CURPHASE_CURVE | 日测量点电流相位角曲线 | AN28 | 相位角 | E_MP_CURPHASE_CURVE 日测量点电流相位角曲线
E_MP_CURPHASE_CURVE | 日测量点电流相位角曲线 | AN27 | 相位角 | E_MP_CURPHASE_CURVE 日测量点电流相位角曲线
E_MP_CURPHASE_CURVE | 日测量点电流相位角曲线 | AN26 | 相位角 | E_MP_CURPHASE_CURVE 日测量点电流相位角曲线
E_MP_CURPHASE_CURVE | 日测量点电流相位角曲线 | AN25 | 相位角 | E_MP_CURPHASE_CURVE 日测量点电流相位角曲线
E_MP_CURPHASE_CURVE | 日测量点电流相位角曲线 | AN24 | 相位角 | E_MP_CURPHASE_CURVE 日测量点电流相位角曲线
E_MP_CURPHASE_CURVE | 日测量点电流相位角曲线 | AN23 | 相位角 | E_MP_CURPHASE_CURVE 日测量点电流相位角曲线
E_MP_CURPHASE_CURVE | 日测量点电流相位角曲线 | AN22 | 相位角 | E_MP_CURPHASE_CURVE 日测量点电流相位角曲线
E_MP_CURPHASE_CURVE | 日测量点电流相位角曲线 | AN21 | 相位角 | E_MP_CURPHASE_CURVE 日测量点电流相位角曲线
E_MP_CURPHASE_CURVE | 日测量点电流相位角曲线 | AN20 | 相位角 | E_MP_CURPHASE_CURVE 日测量点电流相位角曲线
E_MP_CURPHASE_CURVE | 日测量点电流相位角曲线 | AN19 | 相位角 | E_MP_CURPHASE_CURVE 日测量点电流相位角曲线
E_MP_CURPHASE_CURVE | 日测量点电流相位角曲线 | AN18 | 相位角 | E_MP_CURPHASE_CURVE 日测量点电流相位角曲线
E_MP_CURPHASE_CURVE | 日测量点电流相位角曲线 | AN17 | 相位角 | E_MP_CURPHASE_CURVE 日测量点电流相位角曲线
E_MP_CURPHASE_CURVE | 日测量点电流相位角曲线 | AN16 | 相位角 | E_MP_CURPHASE_CURVE 日测量点电流相位角曲线
E_MP_CURPHASE_CURVE | 日测量点电流相位角曲线 | AN15 | 相位角 | E_MP_CURPHASE_CURVE 日测量点电流相位角曲线
E_MP_CURPHASE_CURVE | 日测量点电流相位角曲线 | AN14 | 相位角 | E_MP_CURPHASE_CURVE 日测量点电流相位角曲线
E_MP_CURPHASE_CURVE | 日测量点电流相位角曲线 | AN13 | 相位角 | E_MP_CURPHASE_CURVE 日测量点电流相位角曲线
E_MP_CURPHASE_CURVE | 日测量点电流相位角曲线 | AN12 | 相位角 | E_MP_CURPHASE_CURVE 日测量点电流相位角曲线
E_MP_CURPHASE_CURVE | 日测量点电流相位角曲线 | AN11 | 相位角 | E_MP_CURPHASE_CURVE 日测量点电流相位角曲线
E_MP_CURPHASE_CURVE | 日测量点电流相位角曲线 | AN10 | 相位角 | E_MP_CURPHASE_CURVE 日测量点电流相位角曲线
E_MP_CURPHASE_CURVE | 日测量点电流相位角曲线 | AN9 | 相位角 | E_MP_CURPHASE_CURVE 日测量点电流相位角曲线
E_MP_CURPHASE_CURVE | 日测量点电流相位角曲线 | AN8 | 相位角 | E_MP_CURPHASE_CURVE 日测量点电流相位角曲线
E_MP_CURPHASE_CURVE | 日测量点电流相位角曲线 | AN7 | 相位角 | E_MP_CURPHASE_CURVE 日测量点电流相位角曲线
E_MP_CURPHASE_CURVE | 日测量点电流相位角曲线 | AN6 | 相位角 | E_MP_CURPHASE_CURVE 日测量点电流相位角曲线
E_MP_CURPHASE_CURVE | 日测量点电流相位角曲线 | AN5 | 相位角 | E_MP_CURPHASE_CURVE 日测量点电流相位角曲线
E_MP_CURPHASE_CURVE | 日测量点电流相位角曲线 | AN4 | 相位角 | E_MP_CURPHASE_CURVE 日测量点电流相位角曲线
E_MP_CURPHASE_CURVE | 日测量点电流相位角曲线 | AN3 | 相位角 | E_MP_CURPHASE_CURVE 日测量点电流相位角曲线
E_MP_CURPHASE_CURVE | 日测量点电流相位角曲线 | AN2 | 相位角 | E_MP_CURPHASE_CURVE 日测量点电流相位角曲线
E_MP_CURPHASE_CURVE | 日测量点电流相位角曲线 | AN1 | 相位角 | E_MP_CURPHASE_CURVE 日测量点电流相位角曲线
E_MP_CURPHASE_CURVE | 日测量点电流相位角曲线 | DATA_WHOLE_FLAG | 数据完整性标志 | E_MP_CURPHASE_CURVE 日测量点电流相位角曲线
E_MP_CURPHASE_CURVE | 日测量点电流相位角曲线 | DATA_POINT_FLAG | 数据点数标志 | E_MP_CURPHASE_CURVE 日测量点电流相位角曲线
E_MP_CURPHASE_CURVE | 日测量点电流相位角曲线 | GET_DATE | 数据入库时间 | E_MP_CURPHASE_CURVE 日测量点电流相位角曲线
E_MP_CURPHASE_CURVE | 日测量点电流相位角曲线 | ORG_NO | 供电单位代码 | E_MP_CURPHASE_CURVE 日测量点电流相位角曲线
E_MP_CURPHASE_CURVE | 日测量点电流相位角曲线 | PHASE_SIGN | 相序标志 | E_MP_CURPHASE_CURVE 日测量点电流相位角曲线
E_MP_CURPHASE_CURVE | 日测量点电流相位角曲线 | DATA_DATE | 数据日期 | E_MP_CURPHASE_CURVE 日测量点电流相位角曲线
E_MP_CURPHASE_CURVE | 日测量点电流相位角曲线 | ID | 实体唯一标识 | E_MP_CURPHASE_CURVE 日测量点电流相位角曲线
E_MP_ANALOG_CURVE | 日冻结直流模拟量数据曲线 | D96 | 模拟量数据 | E_MP_ANALOG_CURVE 日冻结直流模拟量数据曲线
E_MP_ANALOG_CURVE | 日冻结直流模拟量数据曲线 | D95 | 模拟量数据 | E_MP_ANALOG_CURVE 日冻结直流模拟量数据曲线
E_MP_ANALOG_CURVE | 日冻结直流模拟量数据曲线 | D94 | 模拟量数据 | E_MP_ANALOG_CURVE 日冻结直流模拟量数据曲线
E_MP_ANALOG_CURVE | 日冻结直流模拟量数据曲线 | D93 | 模拟量数据 | E_MP_ANALOG_CURVE 日冻结直流模拟量数据曲线
E_MP_ANALOG_CURVE | 日冻结直流模拟量数据曲线 | D92 | 模拟量数据 | E_MP_ANALOG_CURVE 日冻结直流模拟量数据曲线
E_MP_ANALOG_CURVE | 日冻结直流模拟量数据曲线 | D91 | 模拟量数据 | E_MP_ANALOG_CURVE 日冻结直流模拟量数据曲线
E_MP_ANALOG_CURVE | 日冻结直流模拟量数据曲线 | D90 | 模拟量数据 | E_MP_ANALOG_CURVE 日冻结直流模拟量数据曲线
E_MP_ANALOG_CURVE | 日冻结直流模拟量数据曲线 | D89 | 模拟量数据 | E_MP_ANALOG_CURVE 日冻结直流模拟量数据曲线
E_MP_ANALOG_CURVE | 日冻结直流模拟量数据曲线 | D88 | 模拟量数据 | E_MP_ANALOG_CURVE 日冻结直流模拟量数据曲线
E_MP_ANALOG_CURVE | 日冻结直流模拟量数据曲线 | D87 | 模拟量数据 | E_MP_ANALOG_CURVE 日冻结直流模拟量数据曲线
E_MP_ANALOG_CURVE | 日冻结直流模拟量数据曲线 | D86 | 模拟量数据 | E_MP_ANALOG_CURVE 日冻结直流模拟量数据曲线
E_MP_ANALOG_CURVE | 日冻结直流模拟量数据曲线 | D85 | 模拟量数据 | E_MP_ANALOG_CURVE 日冻结直流模拟量数据曲线
E_MP_ANALOG_CURVE | 日冻结直流模拟量数据曲线 | D84 | 模拟量数据 | E_MP_ANALOG_CURVE 日冻结直流模拟量数据曲线
E_MP_ANALOG_CURVE | 日冻结直流模拟量数据曲线 | D83 | 模拟量数据 | E_MP_ANALOG_CURVE 日冻结直流模拟量数据曲线
E_MP_ANALOG_CURVE | 日冻结直流模拟量数据曲线 | D82 | 模拟量数据 | E_MP_ANALOG_CURVE 日冻结直流模拟量数据曲线
E_MP_ANALOG_CURVE | 日冻结直流模拟量数据曲线 | D81 | 模拟量数据 | E_MP_ANALOG_CURVE 日冻结直流模拟量数据曲线
E_MP_ANALOG_CURVE | 日冻结直流模拟量数据曲线 | D80 | 模拟量数据 | E_MP_ANALOG_CURVE 日冻结直流模拟量数据曲线
E_MP_ANALOG_CURVE | 日冻结直流模拟量数据曲线 | D79 | 模拟量数据 | E_MP_ANALOG_CURVE 日冻结直流模拟量数据曲线
E_MP_ANALOG_CURVE | 日冻结直流模拟量数据曲线 | D78 | 模拟量数据 | E_MP_ANALOG_CURVE 日冻结直流模拟量数据曲线
E_MP_ANALOG_CURVE | 日冻结直流模拟量数据曲线 | D77 | 模拟量数据 | E_MP_ANALOG_CURVE 日冻结直流模拟量数据曲线
E_MP_ANALOG_CURVE | 日冻结直流模拟量数据曲线 | D76 | 模拟量数据 | E_MP_ANALOG_CURVE 日冻结直流模拟量数据曲线
E_MP_ANALOG_CURVE | 日冻结直流模拟量数据曲线 | D75 | 模拟量数据 | E_MP_ANALOG_CURVE 日冻结直流模拟量数据曲线
E_MP_ANALOG_CURVE | 日冻结直流模拟量数据曲线 | D74 | 模拟量数据 | E_MP_ANALOG_CURVE 日冻结直流模拟量数据曲线
E_MP_ANALOG_CURVE | 日冻结直流模拟量数据曲线 | D73 | 模拟量数据 | E_MP_ANALOG_CURVE 日冻结直流模拟量数据曲线
E_MP_ANALOG_CURVE | 日冻结直流模拟量数据曲线 | D72 | 模拟量数据 | E_MP_ANALOG_CURVE 日冻结直流模拟量数据曲线
E_MP_ANALOG_CURVE | 日冻结直流模拟量数据曲线 | D71 | 模拟量数据 | E_MP_ANALOG_CURVE 日冻结直流模拟量数据曲线
E_MP_ANALOG_CURVE | 日冻结直流模拟量数据曲线 | D70 | 模拟量数据 | E_MP_ANALOG_CURVE 日冻结直流模拟量数据曲线
E_MP_ANALOG_CURVE | 日冻结直流模拟量数据曲线 | D69 | 模拟量数据 | E_MP_ANALOG_CURVE 日冻结直流模拟量数据曲线
E_MP_ANALOG_CURVE | 日冻结直流模拟量数据曲线 | D68 | 模拟量数据 | E_MP_ANALOG_CURVE 日冻结直流模拟量数据曲线
E_MP_ANALOG_CURVE | 日冻结直流模拟量数据曲线 | D67 | 模拟量数据 | E_MP_ANALOG_CURVE 日冻结直流模拟量数据曲线
E_MP_ANALOG_CURVE | 日冻结直流模拟量数据曲线 | D66 | 模拟量数据 | E_MP_ANALOG_CURVE 日冻结直流模拟量数据曲线
E_MP_ANALOG_CURVE | 日冻结直流模拟量数据曲线 | D65 | 模拟量数据 | E_MP_ANALOG_CURVE 日冻结直流模拟量数据曲线
E_MP_ANALOG_CURVE | 日冻结直流模拟量数据曲线 | D64 | 模拟量数据 | E_MP_ANALOG_CURVE 日冻结直流模拟量数据曲线
E_MP_ANALOG_CURVE | 日冻结直流模拟量数据曲线 | D63 | 模拟量数据 | E_MP_ANALOG_CURVE 日冻结直流模拟量数据曲线
E_MP_ANALOG_CURVE | 日冻结直流模拟量数据曲线 | D62 | 模拟量数据 | E_MP_ANALOG_CURVE 日冻结直流模拟量数据曲线
E_MP_ANALOG_CURVE | 日冻结直流模拟量数据曲线 | D61 | 模拟量数据 | E_MP_ANALOG_CURVE 日冻结直流模拟量数据曲线
E_MP_ANALOG_CURVE | 日冻结直流模拟量数据曲线 | D60 | 模拟量数据 | E_MP_ANALOG_CURVE 日冻结直流模拟量数据曲线
E_MP_ANALOG_CURVE | 日冻结直流模拟量数据曲线 | D59 | 模拟量数据 | E_MP_ANALOG_CURVE 日冻结直流模拟量数据曲线
E_MP_ANALOG_CURVE | 日冻结直流模拟量数据曲线 | D58 | 模拟量数据 | E_MP_ANALOG_CURVE 日冻结直流模拟量数据曲线
E_MP_ANALOG_CURVE | 日冻结直流模拟量数据曲线 | D57 | 模拟量数据 | E_MP_ANALOG_CURVE 日冻结直流模拟量数据曲线
E_MP_ANALOG_CURVE | 日冻结直流模拟量数据曲线 | D56 | 模拟量数据 | E_MP_ANALOG_CURVE 日冻结直流模拟量数据曲线
E_MP_ANALOG_CURVE | 日冻结直流模拟量数据曲线 | D55 | 模拟量数据 | E_MP_ANALOG_CURVE 日冻结直流模拟量数据曲线
E_MP_ANALOG_CURVE | 日冻结直流模拟量数据曲线 | D54 | 模拟量数据 | E_MP_ANALOG_CURVE 日冻结直流模拟量数据曲线
E_MP_ANALOG_CURVE | 日冻结直流模拟量数据曲线 | D53 | 模拟量数据 | E_MP_ANALOG_CURVE 日冻结直流模拟量数据曲线
E_MP_ANALOG_CURVE | 日冻结直流模拟量数据曲线 | D52 | 模拟量数据 | E_MP_ANALOG_CURVE 日冻结直流模拟量数据曲线
E_MP_ANALOG_CURVE | 日冻结直流模拟量数据曲线 | D51 | 模拟量数据 | E_MP_ANALOG_CURVE 日冻结直流模拟量数据曲线
E_MP_ANALOG_CURVE | 日冻结直流模拟量数据曲线 | D50 | 模拟量数据 | E_MP_ANALOG_CURVE 日冻结直流模拟量数据曲线
E_MP_ANALOG_CURVE | 日冻结直流模拟量数据曲线 | D49 | 模拟量数据 | E_MP_ANALOG_CURVE 日冻结直流模拟量数据曲线
E_MP_ANALOG_CURVE | 日冻结直流模拟量数据曲线 | D48 | 模拟量数据 | E_MP_ANALOG_CURVE 日冻结直流模拟量数据曲线
E_MP_ANALOG_CURVE | 日冻结直流模拟量数据曲线 | D47 | 模拟量数据 | E_MP_ANALOG_CURVE 日冻结直流模拟量数据曲线
E_MP_ANALOG_CURVE | 日冻结直流模拟量数据曲线 | D46 | 模拟量数据 | E_MP_ANALOG_CURVE 日冻结直流模拟量数据曲线
E_MP_ANALOG_CURVE | 日冻结直流模拟量数据曲线 | D45 | 模拟量数据 | E_MP_ANALOG_CURVE 日冻结直流模拟量数据曲线
E_MP_ANALOG_CURVE | 日冻结直流模拟量数据曲线 | D44 | 模拟量数据 | E_MP_ANALOG_CURVE 日冻结直流模拟量数据曲线
E_MP_ANALOG_CURVE | 日冻结直流模拟量数据曲线 | D43 | 模拟量数据 | E_MP_ANALOG_CURVE 日冻结直流模拟量数据曲线
E_MP_ANALOG_CURVE | 日冻结直流模拟量数据曲线 | D42 | 模拟量数据 | E_MP_ANALOG_CURVE 日冻结直流模拟量数据曲线
E_MP_ANALOG_CURVE | 日冻结直流模拟量数据曲线 | D41 | 模拟量数据 | E_MP_ANALOG_CURVE 日冻结直流模拟量数据曲线
E_MP_ANALOG_CURVE | 日冻结直流模拟量数据曲线 | D40 | 模拟量数据 | E_MP_ANALOG_CURVE 日冻结直流模拟量数据曲线
E_MP_ANALOG_CURVE | 日冻结直流模拟量数据曲线 | D39 | 模拟量数据 | E_MP_ANALOG_CURVE 日冻结直流模拟量数据曲线
E_MP_ANALOG_CURVE | 日冻结直流模拟量数据曲线 | D38 | 模拟量数据 | E_MP_ANALOG_CURVE 日冻结直流模拟量数据曲线
E_MP_ANALOG_CURVE | 日冻结直流模拟量数据曲线 | D37 | 模拟量数据 | E_MP_ANALOG_CURVE 日冻结直流模拟量数据曲线
E_MP_ANALOG_CURVE | 日冻结直流模拟量数据曲线 | D36 | 模拟量数据 | E_MP_ANALOG_CURVE 日冻结直流模拟量数据曲线
E_MP_ANALOG_CURVE | 日冻结直流模拟量数据曲线 | D35 | 模拟量数据 | E_MP_ANALOG_CURVE 日冻结直流模拟量数据曲线
E_MP_ANALOG_CURVE | 日冻结直流模拟量数据曲线 | D34 | 模拟量数据 | E_MP_ANALOG_CURVE 日冻结直流模拟量数据曲线
E_MP_ANALOG_CURVE | 日冻结直流模拟量数据曲线 | D33 | 模拟量数据 | E_MP_ANALOG_CURVE 日冻结直流模拟量数据曲线
E_MP_ANALOG_CURVE | 日冻结直流模拟量数据曲线 | D32 | 模拟量数据 | E_MP_ANALOG_CURVE 日冻结直流模拟量数据曲线
E_MP_ANALOG_CURVE | 日冻结直流模拟量数据曲线 | D31 | 模拟量数据 | E_MP_ANALOG_CURVE 日冻结直流模拟量数据曲线
E_MP_ANALOG_CURVE | 日冻结直流模拟量数据曲线 | D30 | 模拟量数据 | E_MP_ANALOG_CURVE 日冻结直流模拟量数据曲线
E_MP_ANALOG_CURVE | 日冻结直流模拟量数据曲线 | D29 | 模拟量数据 | E_MP_ANALOG_CURVE 日冻结直流模拟量数据曲线
E_MP_ANALOG_CURVE | 日冻结直流模拟量数据曲线 | D28 | 模拟量数据 | E_MP_ANALOG_CURVE 日冻结直流模拟量数据曲线
E_MP_ANALOG_CURVE | 日冻结直流模拟量数据曲线 | D27 | 模拟量数据 | E_MP_ANALOG_CURVE 日冻结直流模拟量数据曲线
E_MP_ANALOG_CURVE | 日冻结直流模拟量数据曲线 | D26 | 模拟量数据 | E_MP_ANALOG_CURVE 日冻结直流模拟量数据曲线
E_MP_ANALOG_CURVE | 日冻结直流模拟量数据曲线 | D25 | 模拟量数据 | E_MP_ANALOG_CURVE 日冻结直流模拟量数据曲线
E_MP_ANALOG_CURVE | 日冻结直流模拟量数据曲线 | D24 | 模拟量数据 | E_MP_ANALOG_CURVE 日冻结直流模拟量数据曲线
E_MP_ANALOG_CURVE | 日冻结直流模拟量数据曲线 | D23 | 模拟量数据 | E_MP_ANALOG_CURVE 日冻结直流模拟量数据曲线
E_MP_ANALOG_CURVE | 日冻结直流模拟量数据曲线 | D22 | 模拟量数据 | E_MP_ANALOG_CURVE 日冻结直流模拟量数据曲线
E_MP_ANALOG_CURVE | 日冻结直流模拟量数据曲线 | D21 | 模拟量数据 | E_MP_ANALOG_CURVE 日冻结直流模拟量数据曲线
E_MP_ANALOG_CURVE | 日冻结直流模拟量数据曲线 | D20 | 模拟量数据 | E_MP_ANALOG_CURVE 日冻结直流模拟量数据曲线
E_MP_ANALOG_CURVE | 日冻结直流模拟量数据曲线 | D19 | 模拟量数据 | E_MP_ANALOG_CURVE 日冻结直流模拟量数据曲线
E_MP_ANALOG_CURVE | 日冻结直流模拟量数据曲线 | D18 | 模拟量数据 | E_MP_ANALOG_CURVE 日冻结直流模拟量数据曲线
E_MP_ANALOG_CURVE | 日冻结直流模拟量数据曲线 | D17 | 模拟量数据 | E_MP_ANALOG_CURVE 日冻结直流模拟量数据曲线
E_MP_ANALOG_CURVE | 日冻结直流模拟量数据曲线 | D16 | 模拟量数据 | E_MP_ANALOG_CURVE 日冻结直流模拟量数据曲线
E_MP_ANALOG_CURVE | 日冻结直流模拟量数据曲线 | D15 | 模拟量数据 | E_MP_ANALOG_CURVE 日冻结直流模拟量数据曲线
E_MP_ANALOG_CURVE | 日冻结直流模拟量数据曲线 | D14 | 模拟量数据 | E_MP_ANALOG_CURVE 日冻结直流模拟量数据曲线
E_MP_ANALOG_CURVE | 日冻结直流模拟量数据曲线 | D13 | 模拟量数据 | E_MP_ANALOG_CURVE 日冻结直流模拟量数据曲线
E_MP_ANALOG_CURVE | 日冻结直流模拟量数据曲线 | D12 | 模拟量数据 | E_MP_ANALOG_CURVE 日冻结直流模拟量数据曲线
E_MP_ANALOG_CURVE | 日冻结直流模拟量数据曲线 | D11 | 模拟量数据 | E_MP_ANALOG_CURVE 日冻结直流模拟量数据曲线
E_MP_ANALOG_CURVE | 日冻结直流模拟量数据曲线 | D10 | 模拟量数据 | E_MP_ANALOG_CURVE 日冻结直流模拟量数据曲线
E_MP_ANALOG_CURVE | 日冻结直流模拟量数据曲线 | D9 | 模拟量数据 | E_MP_ANALOG_CURVE 日冻结直流模拟量数据曲线
E_MP_ANALOG_CURVE | 日冻结直流模拟量数据曲线 | D8 | 模拟量数据 | E_MP_ANALOG_CURVE 日冻结直流模拟量数据曲线
E_MP_ANALOG_CURVE | 日冻结直流模拟量数据曲线 | D7 | 模拟量数据 | E_MP_ANALOG_CURVE 日冻结直流模拟量数据曲线
E_MP_ANALOG_CURVE | 日冻结直流模拟量数据曲线 | D6 | 模拟量数据 | E_MP_ANALOG_CURVE 日冻结直流模拟量数据曲线
E_MP_ANALOG_CURVE | 日冻结直流模拟量数据曲线 | D5 | 模拟量数据 | E_MP_ANALOG_CURVE 日冻结直流模拟量数据曲线
E_MP_ANALOG_CURVE | 日冻结直流模拟量数据曲线 | D4 | 模拟量数据 | E_MP_ANALOG_CURVE 日冻结直流模拟量数据曲线
E_MP_ANALOG_CURVE | 日冻结直流模拟量数据曲线 | D3 | 模拟量数据 | E_MP_ANALOG_CURVE 日冻结直流模拟量数据曲线
E_MP_ANALOG_CURVE | 日冻结直流模拟量数据曲线 | D2 | 模拟量数据 | E_MP_ANALOG_CURVE 日冻结直流模拟量数据曲线
E_MP_ANALOG_CURVE | 日冻结直流模拟量数据曲线 | D1 | 模拟量数据 | E_MP_ANALOG_CURVE 日冻结直流模拟量数据曲线
E_MP_ANALOG_CURVE | 日冻结直流模拟量数据曲线 | DATA_POINT_FLAG | 数据点标志 | E_MP_ANALOG_CURVE 日冻结直流模拟量数据曲线
E_MP_ANALOG_CURVE | 日冻结直流模拟量数据曲线 | DATA_WHOLE_FLAG | 数据完整性标志 | E_MP_ANALOG_CURVE 日冻结直流模拟量数据曲线
E_MP_ANALOG_CURVE | 日冻结直流模拟量数据曲线 | GET_DATE | 数据入库时间 | E_MP_ANALOG_CURVE 日冻结直流模拟量数据曲线
E_MP_ANALOG_CURVE | 日冻结直流模拟量数据曲线 | ORG_NO | 供电单位代码 | E_MP_ANALOG_CURVE 日冻结直流模拟量数据曲线
E_MP_ANALOG_CURVE | 日冻结直流模拟量数据曲线 | DATA_DATE | 数据日期 | E_MP_ANALOG_CURVE 日冻结直流模拟量数据曲线
E_MP_ANALOG_CURVE | 日冻结直流模拟量数据曲线 | ID | 实体唯一标识 | E_MP_ANALOG_CURVE 日冻结直流模拟量数据曲线
E_MP_DAY_DEMAND | 测量点日冻结需量及需量发生时间 | RRP_DEMAND_TIME4 | 反向无功费率4最大需量发生时间 | E_MP_DAY_DEMAND 测量点日冻结需量及需量发生时间
E_MP_DAY_DEMAND | 测量点日冻结需量及需量发生时间 | RRP_DEMAND_TIME3 | 反向无功费率3最大需量发生时间 | E_MP_DAY_DEMAND 测量点日冻结需量及需量发生时间
E_MP_DAY_DEMAND | 测量点日冻结需量及需量发生时间 | RRP_DEMAND_TIME2 | 反向无功费率2最大需量发生时间 | E_MP_DAY_DEMAND 测量点日冻结需量及需量发生时间
E_MP_DAY_DEMAND | 测量点日冻结需量及需量发生时间 | RRP_DEMAND_TIME1 | 反向无功费率1最大需量发生时间 | E_MP_DAY_DEMAND 测量点日冻结需量及需量发生时间
E_MP_DAY_DEMAND | 测量点日冻结需量及需量发生时间 | RRP_DEMAND_TIME | 反向无功总最大需量发生时间 | E_MP_DAY_DEMAND 测量点日冻结需量及需量发生时间
E_MP_DAY_DEMAND | 测量点日冻结需量及需量发生时间 | RRP_DEMAND4 | 反向无功费率4最大需量 | E_MP_DAY_DEMAND 测量点日冻结需量及需量发生时间
E_MP_DAY_DEMAND | 测量点日冻结需量及需量发生时间 | RRP_DEMAND3 | 反向无功费率3最大需量 | E_MP_DAY_DEMAND 测量点日冻结需量及需量发生时间
E_MP_DAY_DEMAND | 测量点日冻结需量及需量发生时间 | RRP_DEMAND2 | 反向无功费率2最大需量 | E_MP_DAY_DEMAND 测量点日冻结需量及需量发生时间
E_MP_DAY_DEMAND | 测量点日冻结需量及需量发生时间 | RRP_DEMAND1 | 反向无功费率1最大需量 | E_MP_DAY_DEMAND 测量点日冻结需量及需量发生时间
E_MP_DAY_DEMAND | 测量点日冻结需量及需量发生时间 | RRP_DEMAND | 反向无功总最大需量 | E_MP_DAY_DEMAND 测量点日冻结需量及需量发生时间
E_MP_DAY_DEMAND | 测量点日冻结需量及需量发生时间 | RAP_DEMAND_TIME4 | 反向有功费率4最大需量发生时间 | E_MP_DAY_DEMAND 测量点日冻结需量及需量发生时间
E_MP_DAY_DEMAND | 测量点日冻结需量及需量发生时间 | RAP_DEMAND_TIME3 | 反向有功费率3最大需量发生时间 | E_MP_DAY_DEMAND 测量点日冻结需量及需量发生时间
E_MP_DAY_DEMAND | 测量点日冻结需量及需量发生时间 | RAP_DEMAND_TIME2 | 反向有功费率2最大需量发生时间 | E_MP_DAY_DEMAND 测量点日冻结需量及需量发生时间
E_MP_DAY_DEMAND | 测量点日冻结需量及需量发生时间 | RAP_DEMAND_TIME1 | 反向有功费率1最大需量发生时间 | E_MP_DAY_DEMAND 测量点日冻结需量及需量发生时间
E_MP_DAY_DEMAND | 测量点日冻结需量及需量发生时间 | RAP_DEMAND_TIME | 反向有功总最大需量发生时间 | E_MP_DAY_DEMAND 测量点日冻结需量及需量发生时间
E_MP_DAY_DEMAND | 测量点日冻结需量及需量发生时间 | RAP_DEMAND4 | 反向有功费率4最大需量 | E_MP_DAY_DEMAND 测量点日冻结需量及需量发生时间
E_MP_DAY_DEMAND | 测量点日冻结需量及需量发生时间 | RAP_DEMAND3 | 反向有功费率3最大需量 | E_MP_DAY_DEMAND 测量点日冻结需量及需量发生时间
E_MP_DAY_DEMAND | 测量点日冻结需量及需量发生时间 | RAP_DEMAND2 | 反向有功费率2最大需量 | E_MP_DAY_DEMAND 测量点日冻结需量及需量发生时间
E_MP_DAY_DEMAND | 测量点日冻结需量及需量发生时间 | RAP_DEMAND1 | 反向有功费率1最大需量 | E_MP_DAY_DEMAND 测量点日冻结需量及需量发生时间
E_MP_DAY_DEMAND | 测量点日冻结需量及需量发生时间 | RAP_DEMAND | 反向有功总最大需量 | E_MP_DAY_DEMAND 测量点日冻结需量及需量发生时间
E_MP_DAY_DEMAND | 测量点日冻结需量及需量发生时间 | PRP_DEMAND_TIME4 | 正向无功费率4最大需量发生时间 | E_MP_DAY_DEMAND 测量点日冻结需量及需量发生时间
E_MP_DAY_DEMAND | 测量点日冻结需量及需量发生时间 | PRP_DEMAND_TIME3 | 正向无功费率3最大需量发生时间 | E_MP_DAY_DEMAND 测量点日冻结需量及需量发生时间
E_MP_DAY_DEMAND | 测量点日冻结需量及需量发生时间 | PRP_DEMAND_TIME2 | 正向无功费率2最大需量发生时间 | E_MP_DAY_DEMAND 测量点日冻结需量及需量发生时间
E_MP_DAY_DEMAND | 测量点日冻结需量及需量发生时间 | PRP_DEMAND_TIME1 | 正向无功费率1最大需量发生时间 | E_MP_DAY_DEMAND 测量点日冻结需量及需量发生时间
E_MP_DAY_DEMAND | 测量点日冻结需量及需量发生时间 | PRP_DEMAND_TIME | 正向无功总最大需量发生时间 | E_MP_DAY_DEMAND 测量点日冻结需量及需量发生时间
E_MP_DAY_DEMAND | 测量点日冻结需量及需量发生时间 | PRP_DEMAND4 | 正向无功费率4最大需量 | E_MP_DAY_DEMAND 测量点日冻结需量及需量发生时间
E_MP_DAY_DEMAND | 测量点日冻结需量及需量发生时间 | PRP_DEMAND3 | 正向无功费率3最大需量 | E_MP_DAY_DEMAND 测量点日冻结需量及需量发生时间
E_MP_DAY_DEMAND | 测量点日冻结需量及需量发生时间 | PRP_DEMAND2 | 正向无功费率2最大需量 | E_MP_DAY_DEMAND 测量点日冻结需量及需量发生时间
E_MP_DAY_DEMAND | 测量点日冻结需量及需量发生时间 | PRP_DEMAND1 | 正向无功费率1最大需量 | E_MP_DAY_DEMAND 测量点日冻结需量及需量发生时间
E_MP_DAY_DEMAND | 测量点日冻结需量及需量发生时间 | PRP_DEMAND | 正向无功总最大需量 | E_MP_DAY_DEMAND 测量点日冻结需量及需量发生时间
E_MP_DAY_DEMAND | 测量点日冻结需量及需量发生时间 | PAP_DEMAND_TIME4 | 正向有功费率4最大需量发生时间 | E_MP_DAY_DEMAND 测量点日冻结需量及需量发生时间
E_MP_DAY_DEMAND | 测量点日冻结需量及需量发生时间 | PAP_DEMAND_TIME3 | 正向有功费率3最大需量发生时间 | E_MP_DAY_DEMAND 测量点日冻结需量及需量发生时间
E_MP_DAY_DEMAND | 测量点日冻结需量及需量发生时间 | PAP_DEMAND_TIME2 | 正向有功费率2最大需量发生时间 | E_MP_DAY_DEMAND 测量点日冻结需量及需量发生时间
E_MP_DAY_DEMAND | 测量点日冻结需量及需量发生时间 | PAP_DEMAND_TIME1 | 正向有功费率1最大需量发生时间 | E_MP_DAY_DEMAND 测量点日冻结需量及需量发生时间
E_MP_DAY_DEMAND | 测量点日冻结需量及需量发生时间 | PAP_DEMAND_TIME | 正向有功总最大需量发生时间 | E_MP_DAY_DEMAND 测量点日冻结需量及需量发生时间
E_MP_DAY_DEMAND | 测量点日冻结需量及需量发生时间 | PAP_DEMAND4 | 正向有功费率4最大需量 | E_MP_DAY_DEMAND 测量点日冻结需量及需量发生时间
E_MP_DAY_DEMAND | 测量点日冻结需量及需量发生时间 | PAP_DEMAND3 | 正向有功费率3最大需量 | E_MP_DAY_DEMAND 测量点日冻结需量及需量发生时间
E_MP_DAY_DEMAND | 测量点日冻结需量及需量发生时间 | PAP_DEMAND2 | 正向有功费率2最大需量 | E_MP_DAY_DEMAND 测量点日冻结需量及需量发生时间
E_MP_DAY_DEMAND | 测量点日冻结需量及需量发生时间 | PAP_DEMAND1 | 正向有功费率1最大需量 | E_MP_DAY_DEMAND 测量点日冻结需量及需量发生时间
E_MP_DAY_DEMAND | 测量点日冻结需量及需量发生时间 | PAP_DEMAND | 正向有功总最大需量 | E_MP_DAY_DEMAND 测量点日冻结需量及需量发生时间
E_MP_DAY_DEMAND | 测量点日冻结需量及需量发生时间 | COL_TIME | 终端抄表时间 | E_MP_DAY_DEMAND 测量点日冻结需量及需量发生时间
E_MP_DAY_DEMAND | 测量点日冻结需量及需量发生时间 | GET_DATE | 数据入库时间 | E_MP_DAY_DEMAND 测量点日冻结需量及需量发生时间
E_MP_DAY_DEMAND | 测量点日冻结需量及需量发生时间 | ORG_NO | 供电单位 | E_MP_DAY_DEMAND 测量点日冻结需量及需量发生时间
E_MP_DAY_DEMAND | 测量点日冻结需量及需量发生时间 | DATA_DATE | 数据日期 | E_MP_DAY_DEMAND 测量点日冻结需量及需量发生时间
E_MP_DAY_DEMAND | 测量点日冻结需量及需量发生时间 | ID | 实体唯一标识 | E_MP_DAY_DEMAND 测量点日冻结需量及需量发生时间
E_MP_DAY_POWER | 测量点日冻结总及分相有功功率数据 | TOTAL_ZERO_CTIME | C相有功功率为零时间 | E_MP_DAY_POWER 测量点日冻结总及分相有功功率数据
E_MP_DAY_POWER | 测量点日冻结总及分相有功功率数据 | TOTAL_ZERO_BTIME | B相有功功率为零时间 | E_MP_DAY_POWER 测量点日冻结总及分相有功功率数据
E_MP_DAY_POWER | 测量点日冻结总及分相有功功率数据 | TOTAL_ZERO_ATIME | A相有功功率为零时间 | E_MP_DAY_POWER 测量点日冻结总及分相有功功率数据
E_MP_DAY_POWER | 测量点日冻结总及分相有功功率数据 | TOTAL_ZERO_TIME | 三相总有功功率为零时间 | E_MP_DAY_POWER 测量点日冻结总及分相有功功率数据
E_MP_DAY_POWER | 测量点日冻结总及分相有功功率数据 | TOTAL_MAX_PC_TIME | C相总最大有功功率发生时间 | E_MP_DAY_POWER 测量点日冻结总及分相有功功率数据
E_MP_DAY_POWER | 测量点日冻结总及分相有功功率数据 | TOTAL_MAX_PC | C相总最大有功功率 | E_MP_DAY_POWER 测量点日冻结总及分相有功功率数据
E_MP_DAY_POWER | 测量点日冻结总及分相有功功率数据 | TOTAL_MAX_PB_TIME | B相总最大有功功率发生时间 | E_MP_DAY_POWER 测量点日冻结总及分相有功功率数据
E_MP_DAY_POWER | 测量点日冻结总及分相有功功率数据 | TOTAL_MAX_PB | B相总最大有功功率 | E_MP_DAY_POWER 测量点日冻结总及分相有功功率数据
E_MP_DAY_POWER | 测量点日冻结总及分相有功功率数据 | TOTAL_MAX_PA_TIME | A相总最大有功功率发生时间 | E_MP_DAY_POWER 测量点日冻结总及分相有功功率数据
E_MP_DAY_POWER | 测量点日冻结总及分相有功功率数据 | TOTAL_MAX_PA | A相总最大有功功率 | E_MP_DAY_POWER 测量点日冻结总及分相有功功率数据
E_MP_DAY_POWER | 测量点日冻结总及分相有功功率数据 | TOTAL_MAX_P_TIME | 三相总最大有功功率发生时间 | E_MP_DAY_POWER 测量点日冻结总及分相有功功率数据
E_MP_DAY_POWER | 测量点日冻结总及分相有功功率数据 | TOTAL_MAX_P | 三相总最大有功功率 | E_MP_DAY_POWER 测量点日冻结总及分相有功功率数据
E_MP_DAY_POWER | 测量点日冻结总及分相有功功率数据 | GET_DATE | 数据入库时间 | E_MP_DAY_POWER 测量点日冻结总及分相有功功率数据
E_MP_DAY_POWER | 测量点日冻结总及分相有功功率数据 | ORG_NO | 供电单位编码 | E_MP_DAY_POWER 测量点日冻结总及分相有功功率数据
E_MP_DAY_POWER | 测量点日冻结总及分相有功功率数据 | DATA_DATE | 日冻结数据日期(如20080101) | E_MP_DAY_POWER 测量点日冻结总及分相有功功率数据
E_MP_DAY_POWER | 测量点日冻结总及分相有功功率数据 | ID | 测量点标识 | E_MP_DAY_POWER 测量点日冻结总及分相有功功率数据
E_MP_DAY_ISTAT | 测量点日冻结电流越限统计数据 | I0_MAX_TIME | 零序电流最大值发生时间 | E_MP_DAY_ISTAT 测量点日冻结电流越限统计数据
E_MP_DAY_ISTAT | 测量点日冻结电流越限统计数据 | I0_MAX | 零序电流最大值 | E_MP_DAY_ISTAT 测量点日冻结电流越限统计数据
E_MP_DAY_ISTAT | 测量点日冻结电流越限统计数据 | IC_MAX_TIME | C相电流最大值发生时间 | E_MP_DAY_ISTAT 测量点日冻结电流越限统计数据
E_MP_DAY_ISTAT | 测量点日冻结电流越限统计数据 | IC_MAX | C相电流最大值 | E_MP_DAY_ISTAT 测量点日冻结电流越限统计数据
E_MP_DAY_ISTAT | 测量点日冻结电流越限统计数据 | IB_MAX_TIME | B相电流最大值发生时间 | E_MP_DAY_ISTAT 测量点日冻结电流越限统计数据
E_MP_DAY_ISTAT | 测量点日冻结电流越限统计数据 | IB_MAX | B相电流最大值 | E_MP_DAY_ISTAT 测量点日冻结电流越限统计数据
E_MP_DAY_ISTAT | 测量点日冻结电流越限统计数据 | IA_MAX_TIME | A相电流最大值发生时间 | E_MP_DAY_ISTAT 测量点日冻结电流越限统计数据
E_MP_DAY_ISTAT | 测量点日冻结电流越限统计数据 | IA_MAX | A相电流最大值 | E_MP_DAY_ISTAT 测量点日冻结电流越限统计数据
E_MP_DAY_ISTAT | 测量点日冻结电流越限统计数据 | I0_UP_TIME | 零序电流越上限月累计时间 | E_MP_DAY_ISTAT 测量点日冻结电流越限统计数据
E_MP_DAY_ISTAT | 测量点日冻结电流越限统计数据 | IC_UP_TIME | C相电流越上限累计时间 | E_MP_DAY_ISTAT 测量点日冻结电流越限统计数据
E_MP_DAY_ISTAT | 测量点日冻结电流越限统计数据 | IC_UUP_TIME | C相电流越上上限累计时间 | E_MP_DAY_ISTAT 测量点日冻结电流越限统计数据
E_MP_DAY_ISTAT | 测量点日冻结电流越限统计数据 | IB_UP_TIME | B相电流越上限累计时间 | E_MP_DAY_ISTAT 测量点日冻结电流越限统计数据
E_MP_DAY_ISTAT | 测量点日冻结电流越限统计数据 | IB_UUP_TIME | B相电流越上上限累计时间 | E_MP_DAY_ISTAT 测量点日冻结电流越限统计数据
E_MP_DAY_ISTAT | 测量点日冻结电流越限统计数据 | IA_UP_TIME | A相电流越上限累计时间 | E_MP_DAY_ISTAT 测量点日冻结电流越限统计数据
E_MP_DAY_ISTAT | 测量点日冻结电流越限统计数据 | IA_UUP_TIME | A相电流越上上限累计时间 | E_MP_DAY_ISTAT 测量点日冻结电流越限统计数据
E_MP_DAY_ISTAT | 测量点日冻结电流越限统计数据 | GET_DATE | 数据入库时间 | E_MP_DAY_ISTAT 测量点日冻结电流越限统计数据
E_MP_DAY_ISTAT | 测量点日冻结电流越限统计数据 | ORG_NO | 供电单位 | E_MP_DAY_ISTAT 测量点日冻结电流越限统计数据
E_MP_DAY_ISTAT | 测量点日冻结电流越限统计数据 | DATA_DATE | 数据日期 | E_MP_DAY_ISTAT 测量点日冻结电流越限统计数据
E_MP_DAY_ISTAT | 测量点日冻结电流越限统计数据 | ID | 实体唯一标识 | E_MP_DAY_ISTAT 测量点日冻结电流越限统计数据
E_MP_DAY_VSTAT | 测量点日冻结电压统计数据 | UC_AVERAGE | C相平均电压 | E_MP_DAY_VSTAT 测量点日冻结电压统计数据
E_MP_DAY_VSTAT | 测量点日冻结电压统计数据 | UB_AVERAGE | B相平均电压 | E_MP_DAY_VSTAT 测量点日冻结电压统计数据
E_MP_DAY_VSTAT | 测量点日冻结电压统计数据 | UA_AVERAGE | A相平均电压 | E_MP_DAY_VSTAT 测量点日冻结电压统计数据
E_MP_DAY_VSTAT | 测量点日冻结电压统计数据 | UC_MIN_TIME | C相电压最小值发生时间 | E_MP_DAY_VSTAT 测量点日冻结电压统计数据
E_MP_DAY_VSTAT | 测量点日冻结电压统计数据 | UC_MIN | C相电压最小值 | E_MP_DAY_VSTAT 测量点日冻结电压统计数据
E_MP_DAY_VSTAT | 测量点日冻结电压统计数据 | UC_MAX_TIME | C相电压最大值发生时间 | E_MP_DAY_VSTAT 测量点日冻结电压统计数据
E_MP_DAY_VSTAT | 测量点日冻结电压统计数据 | UC_MAX | C相电压最大值 | E_MP_DAY_VSTAT 测量点日冻结电压统计数据
E_MP_DAY_VSTAT | 测量点日冻结电压统计数据 | UB_MIN_TIME | B相电压最小值发生时间 | E_MP_DAY_VSTAT 测量点日冻结电压统计数据
E_MP_DAY_VSTAT | 测量点日冻结电压统计数据 | UB_MIN | B相电压最小值 | E_MP_DAY_VSTAT 测量点日冻结电压统计数据
E_MP_DAY_VSTAT | 测量点日冻结电压统计数据 | UB_MAX_TIME | B相电压最大值发生时间 | E_MP_DAY_VSTAT 测量点日冻结电压统计数据
E_MP_DAY_VSTAT | 测量点日冻结电压统计数据 | UB_MAX | B相电压最大值 | E_MP_DAY_VSTAT 测量点日冻结电压统计数据
E_MP_DAY_VSTAT | 测量点日冻结电压统计数据 | UA_MIN_TIME | A相电压最小值发生时间 | E_MP_DAY_VSTAT 测量点日冻结电压统计数据
E_MP_DAY_VSTAT | 测量点日冻结电压统计数据 | UA_MIN | A相电压最小值 | E_MP_DAY_VSTAT 测量点日冻结电压统计数据
E_MP_DAY_VSTAT | 测量点日冻结电压统计数据 | UA_MAX_TIME | A相电压最大值发生时间 | E_MP_DAY_VSTAT 测量点日冻结电压统计数据
E_MP_DAY_VSTAT | 测量点日冻结电压统计数据 | UA_MAX | A相电压最大值 | E_MP_DAY_VSTAT 测量点日冻结电压统计数据
E_MP_DAY_VSTAT | 测量点日冻结电压统计数据 | UC_NML_TIME | C相电压合格累计时间 | E_MP_DAY_VSTAT 测量点日冻结电压统计数据
E_MP_DAY_VSTAT | 测量点日冻结电压统计数据 | UC_LOW_TIME | C相电压越下限累计时间 | E_MP_DAY_VSTAT 测量点日冻结电压统计数据
E_MP_DAY_VSTAT | 测量点日冻结电压统计数据 | UC_UP_TIME | C相电压越上限累计时间 | E_MP_DAY_VSTAT 测量点日冻结电压统计数据
E_MP_DAY_VSTAT | 测量点日冻结电压统计数据 | UC_LLW_TIME | C相电压越下下限累计时间 | E_MP_DAY_VSTAT 测量点日冻结电压统计数据
E_MP_DAY_VSTAT | 测量点日冻结电压统计数据 | UC_UUP_TIME | C相电压越上上限累计时间 | E_MP_DAY_VSTAT 测量点日冻结电压统计数据
E_MP_DAY_VSTAT | 测量点日冻结电压统计数据 | UB_NML_TIME | B相电压合格累计时间 | E_MP_DAY_VSTAT 测量点日冻结电压统计数据
E_MP_DAY_VSTAT | 测量点日冻结电压统计数据 | UB_LOW_TIME | B相电压越下限累计时间 | E_MP_DAY_VSTAT 测量点日冻结电压统计数据
E_MP_DAY_VSTAT | 测量点日冻结电压统计数据 | UB_UP_TIME | B相电压越上限累计时间 | E_MP_DAY_VSTAT 测量点日冻结电压统计数据
E_MP_DAY_VSTAT | 测量点日冻结电压统计数据 | UB_LLW_TIME | B相电压越下下限累计时间 | E_MP_DAY_VSTAT 测量点日冻结电压统计数据
E_MP_DAY_VSTAT | 测量点日冻结电压统计数据 | UB_UUP_TIME | B相电压越上上限累计时间 | E_MP_DAY_VSTAT 测量点日冻结电压统计数据
E_MP_DAY_VSTAT | 测量点日冻结电压统计数据 | UA_NML_TIME | A相电压合格累计时间 | E_MP_DAY_VSTAT 测量点日冻结电压统计数据
E_MP_DAY_VSTAT | 测量点日冻结电压统计数据 | UA_LOW_TIME | A相电压越下限累计时间 | E_MP_DAY_VSTAT 测量点日冻结电压统计数据
E_MP_DAY_VSTAT | 测量点日冻结电压统计数据 | UA_UP_TIME | A相电压越上限累计时间 | E_MP_DAY_VSTAT 测量点日冻结电压统计数据
E_MP_DAY_VSTAT | 测量点日冻结电压统计数据 | UA_LLW_TIME | A相电压越下下限累计时间 | E_MP_DAY_VSTAT 测量点日冻结电压统计数据
E_MP_DAY_VSTAT | 测量点日冻结电压统计数据 | UA_UUP_TIME | A相电压越上上限累计时间 | E_MP_DAY_VSTAT 测量点日冻结电压统计数据
E_MP_DAY_VSTAT | 测量点日冻结电压统计数据 | GET_DATE | 数据入库时间 | E_MP_DAY_VSTAT 测量点日冻结电压统计数据
E_MP_DAY_VSTAT | 测量点日冻结电压统计数据 | ORG_NO | 供电单位 | E_MP_DAY_VSTAT 测量点日冻结电压统计数据
E_MP_DAY_VSTAT | 测量点日冻结电压统计数据 | DATA_DATE | 数据日期 | E_MP_DAY_VSTAT 测量点日冻结电压统计数据
E_MP_DAY_VSTAT | 测量点日冻结电压统计数据 | ID | 实体唯一标识 | E_MP_DAY_VSTAT 测量点日冻结电压统计数据
E_MP_ENERGY_CURVE | 日测量点总电能量曲线 | E96 | 电能量 | E_MP_ENERGY_CURVE 日测量点总电能量曲线
E_MP_ENERGY_CURVE | 日测量点总电能量曲线 | E95 | 电能量 | E_MP_ENERGY_CURVE 日测量点总电能量曲线
E_MP_ENERGY_CURVE | 日测量点总电能量曲线 | E94 | 电能量 | E_MP_ENERGY_CURVE 日测量点总电能量曲线
E_MP_ENERGY_CURVE | 日测量点总电能量曲线 | E93 | 电能量 | E_MP_ENERGY_CURVE 日测量点总电能量曲线
E_MP_ENERGY_CURVE | 日测量点总电能量曲线 | E92 | 电能量 | E_MP_ENERGY_CURVE 日测量点总电能量曲线
E_MP_ENERGY_CURVE | 日测量点总电能量曲线 | E91 | 电能量 | E_MP_ENERGY_CURVE 日测量点总电能量曲线
E_MP_ENERGY_CURVE | 日测量点总电能量曲线 | E90 | 电能量 | E_MP_ENERGY_CURVE 日测量点总电能量曲线
E_MP_ENERGY_CURVE | 日测量点总电能量曲线 | E89 | 电能量 | E_MP_ENERGY_CURVE 日测量点总电能量曲线
E_MP_ENERGY_CURVE | 日测量点总电能量曲线 | E88 | 电能量 | E_MP_ENERGY_CURVE 日测量点总电能量曲线
E_MP_ENERGY_CURVE | 日测量点总电能量曲线 | E87 | 电能量 | E_MP_ENERGY_CURVE 日测量点总电能量曲线
E_MP_ENERGY_CURVE | 日测量点总电能量曲线 | E86 | 电能量 | E_MP_ENERGY_CURVE 日测量点总电能量曲线
E_MP_ENERGY_CURVE | 日测量点总电能量曲线 | E85 | 电能量 | E_MP_ENERGY_CURVE 日测量点总电能量曲线
E_MP_ENERGY_CURVE | 日测量点总电能量曲线 | E84 | 电能量 | E_MP_ENERGY_CURVE 日测量点总电能量曲线
E_MP_ENERGY_CURVE | 日测量点总电能量曲线 | E83 | 电能量 | E_MP_ENERGY_CURVE 日测量点总电能量曲线
E_MP_ENERGY_CURVE | 日测量点总电能量曲线 | E82 | 电能量 | E_MP_ENERGY_CURVE 日测量点总电能量曲线
E_MP_ENERGY_CURVE | 日测量点总电能量曲线 | E81 | 电能量 | E_MP_ENERGY_CURVE 日测量点总电能量曲线
E_MP_ENERGY_CURVE | 日测量点总电能量曲线 | E80 | 电能量 | E_MP_ENERGY_CURVE 日测量点总电能量曲线
E_MP_ENERGY_CURVE | 日测量点总电能量曲线 | E79 | 电能量 | E_MP_ENERGY_CURVE 日测量点总电能量曲线
E_MP_ENERGY_CURVE | 日测量点总电能量曲线 | E78 | 电能量 | E_MP_ENERGY_CURVE 日测量点总电能量曲线
E_MP_ENERGY_CURVE | 日测量点总电能量曲线 | E77 | 电能量 | E_MP_ENERGY_CURVE 日测量点总电能量曲线
E_MP_ENERGY_CURVE | 日测量点总电能量曲线 | E76 | 电能量 | E_MP_ENERGY_CURVE 日测量点总电能量曲线
E_MP_ENERGY_CURVE | 日测量点总电能量曲线 | E75 | 电能量 | E_MP_ENERGY_CURVE 日测量点总电能量曲线
E_MP_ENERGY_CURVE | 日测量点总电能量曲线 | E74 | 电能量 | E_MP_ENERGY_CURVE 日测量点总电能量曲线
E_MP_ENERGY_CURVE | 日测量点总电能量曲线 | E73 | 电能量 | E_MP_ENERGY_CURVE 日测量点总电能量曲线
E_MP_ENERGY_CURVE | 日测量点总电能量曲线 | E72 | 电能量 | E_MP_ENERGY_CURVE 日测量点总电能量曲线
E_MP_ENERGY_CURVE | 日测量点总电能量曲线 | E71 | 电能量 | E_MP_ENERGY_CURVE 日测量点总电能量曲线
E_MP_ENERGY_CURVE | 日测量点总电能量曲线 | E70 | 电能量 | E_MP_ENERGY_CURVE 日测量点总电能量曲线
E_MP_ENERGY_CURVE | 日测量点总电能量曲线 | E69 | 电能量 | E_MP_ENERGY_CURVE 日测量点总电能量曲线
E_MP_ENERGY_CURVE | 日测量点总电能量曲线 | E68 | 电能量 | E_MP_ENERGY_CURVE 日测量点总电能量曲线
E_MP_ENERGY_CURVE | 日测量点总电能量曲线 | E67 | 电能量 | E_MP_ENERGY_CURVE 日测量点总电能量曲线
E_MP_ENERGY_CURVE | 日测量点总电能量曲线 | E66 | 电能量 | E_MP_ENERGY_CURVE 日测量点总电能量曲线
E_MP_ENERGY_CURVE | 日测量点总电能量曲线 | E65 | 电能量 | E_MP_ENERGY_CURVE 日测量点总电能量曲线
E_MP_ENERGY_CURVE | 日测量点总电能量曲线 | E64 | 电能量 | E_MP_ENERGY_CURVE 日测量点总电能量曲线
E_MP_ENERGY_CURVE | 日测量点总电能量曲线 | E63 | 电能量 | E_MP_ENERGY_CURVE 日测量点总电能量曲线
E_MP_ENERGY_CURVE | 日测量点总电能量曲线 | E62 | 电能量 | E_MP_ENERGY_CURVE 日测量点总电能量曲线
E_MP_ENERGY_CURVE | 日测量点总电能量曲线 | E61 | 电能量 | E_MP_ENERGY_CURVE 日测量点总电能量曲线
E_MP_ENERGY_CURVE | 日测量点总电能量曲线 | E60 | 电能量 | E_MP_ENERGY_CURVE 日测量点总电能量曲线
E_MP_ENERGY_CURVE | 日测量点总电能量曲线 | E59 | 电能量 | E_MP_ENERGY_CURVE 日测量点总电能量曲线
E_MP_ENERGY_CURVE | 日测量点总电能量曲线 | E58 | 电能量 | E_MP_ENERGY_CURVE 日测量点总电能量曲线
E_MP_ENERGY_CURVE | 日测量点总电能量曲线 | E57 | 电能量 | E_MP_ENERGY_CURVE 日测量点总电能量曲线
E_MP_ENERGY_CURVE | 日测量点总电能量曲线 | E56 | 电能量 | E_MP_ENERGY_CURVE 日测量点总电能量曲线
E_MP_ENERGY_CURVE | 日测量点总电能量曲线 | E55 | 电能量 | E_MP_ENERGY_CURVE 日测量点总电能量曲线
E_MP_ENERGY_CURVE | 日测量点总电能量曲线 | E54 | 电能量 | E_MP_ENERGY_CURVE 日测量点总电能量曲线
E_MP_ENERGY_CURVE | 日测量点总电能量曲线 | E53 | 电能量 | E_MP_ENERGY_CURVE 日测量点总电能量曲线
E_MP_ENERGY_CURVE | 日测量点总电能量曲线 | E52 | 电能量 | E_MP_ENERGY_CURVE 日测量点总电能量曲线
E_MP_ENERGY_CURVE | 日测量点总电能量曲线 | E51 | 电能量 | E_MP_ENERGY_CURVE 日测量点总电能量曲线
E_MP_ENERGY_CURVE | 日测量点总电能量曲线 | E50 | 电能量 | E_MP_ENERGY_CURVE 日测量点总电能量曲线
E_MP_ENERGY_CURVE | 日测量点总电能量曲线 | E49 | 电能量 | E_MP_ENERGY_CURVE 日测量点总电能量曲线
E_MP_ENERGY_CURVE | 日测量点总电能量曲线 | E48 | 电能量 | E_MP_ENERGY_CURVE 日测量点总电能量曲线
E_MP_ENERGY_CURVE | 日测量点总电能量曲线 | E47 | 电能量 | E_MP_ENERGY_CURVE 日测量点总电能量曲线
E_MP_ENERGY_CURVE | 日测量点总电能量曲线 | E46 | 电能量 | E_MP_ENERGY_CURVE 日测量点总电能量曲线
E_MP_ENERGY_CURVE | 日测量点总电能量曲线 | E45 | 电能量 | E_MP_ENERGY_CURVE 日测量点总电能量曲线
E_MP_ENERGY_CURVE | 日测量点总电能量曲线 | E44 | 电能量 | E_MP_ENERGY_CURVE 日测量点总电能量曲线
E_MP_ENERGY_CURVE | 日测量点总电能量曲线 | E43 | 电能量 | E_MP_ENERGY_CURVE 日测量点总电能量曲线
E_MP_ENERGY_CURVE | 日测量点总电能量曲线 | E42 | 电能量 | E_MP_ENERGY_CURVE 日测量点总电能量曲线
E_MP_ENERGY_CURVE | 日测量点总电能量曲线 | E41 | 电能量 | E_MP_ENERGY_CURVE 日测量点总电能量曲线
E_MP_ENERGY_CURVE | 日测量点总电能量曲线 | E40 | 电能量 | E_MP_ENERGY_CURVE 日测量点总电能量曲线
E_MP_ENERGY_CURVE | 日测量点总电能量曲线 | E39 | 电能量 | E_MP_ENERGY_CURVE 日测量点总电能量曲线
E_MP_ENERGY_CURVE | 日测量点总电能量曲线 | E38 | 电能量 | E_MP_ENERGY_CURVE 日测量点总电能量曲线
E_MP_ENERGY_CURVE | 日测量点总电能量曲线 | E37 | 电能量 | E_MP_ENERGY_CURVE 日测量点总电能量曲线
E_MP_ENERGY_CURVE | 日测量点总电能量曲线 | E36 | 电能量 | E_MP_ENERGY_CURVE 日测量点总电能量曲线
E_MP_ENERGY_CURVE | 日测量点总电能量曲线 | E35 | 电能量 | E_MP_ENERGY_CURVE 日测量点总电能量曲线
E_MP_ENERGY_CURVE | 日测量点总电能量曲线 | E34 | 电能量 | E_MP_ENERGY_CURVE 日测量点总电能量曲线
E_MP_ENERGY_CURVE | 日测量点总电能量曲线 | E33 | 电能量 | E_MP_ENERGY_CURVE 日测量点总电能量曲线
E_MP_ENERGY_CURVE | 日测量点总电能量曲线 | E32 | 电能量 | E_MP_ENERGY_CURVE 日测量点总电能量曲线
E_MP_ENERGY_CURVE | 日测量点总电能量曲线 | E31 | 电能量 | E_MP_ENERGY_CURVE 日测量点总电能量曲线
E_MP_ENERGY_CURVE | 日测量点总电能量曲线 | E30 | 电能量 | E_MP_ENERGY_CURVE 日测量点总电能量曲线
E_MP_ENERGY_CURVE | 日测量点总电能量曲线 | E29 | 电能量 | E_MP_ENERGY_CURVE 日测量点总电能量曲线
E_MP_ENERGY_CURVE | 日测量点总电能量曲线 | E28 | 电能量 | E_MP_ENERGY_CURVE 日测量点总电能量曲线
E_MP_ENERGY_CURVE | 日测量点总电能量曲线 | E27 | 电能量 | E_MP_ENERGY_CURVE 日测量点总电能量曲线
E_MP_ENERGY_CURVE | 日测量点总电能量曲线 | E26 | 电能量 | E_MP_ENERGY_CURVE 日测量点总电能量曲线
E_MP_ENERGY_CURVE | 日测量点总电能量曲线 | E25 | 电能量 | E_MP_ENERGY_CURVE 日测量点总电能量曲线
E_MP_ENERGY_CURVE | 日测量点总电能量曲线 | E24 | 电能量 | E_MP_ENERGY_CURVE 日测量点总电能量曲线
E_MP_ENERGY_CURVE | 日测量点总电能量曲线 | E23 | 电能量 | E_MP_ENERGY_CURVE 日测量点总电能量曲线
E_MP_ENERGY_CURVE | 日测量点总电能量曲线 | E22 | 电能量 | E_MP_ENERGY_CURVE 日测量点总电能量曲线
E_MP_ENERGY_CURVE | 日测量点总电能量曲线 | E21 | 电能量 | E_MP_ENERGY_CURVE 日测量点总电能量曲线
E_MP_ENERGY_CURVE | 日测量点总电能量曲线 | E20 | 电能量 | E_MP_ENERGY_CURVE 日测量点总电能量曲线
E_MP_ENERGY_CURVE | 日测量点总电能量曲线 | E19 | 电能量 | E_MP_ENERGY_CURVE 日测量点总电能量曲线
E_MP_ENERGY_CURVE | 日测量点总电能量曲线 | E18 | 电能量 | E_MP_ENERGY_CURVE 日测量点总电能量曲线
E_MP_ENERGY_CURVE | 日测量点总电能量曲线 | E17 | 电能量 | E_MP_ENERGY_CURVE 日测量点总电能量曲线
E_MP_ENERGY_CURVE | 日测量点总电能量曲线 | E16 | 电能量 | E_MP_ENERGY_CURVE 日测量点总电能量曲线
E_MP_ENERGY_CURVE | 日测量点总电能量曲线 | E15 | 电能量 | E_MP_ENERGY_CURVE 日测量点总电能量曲线
E_MP_ENERGY_CURVE | 日测量点总电能量曲线 | E14 | 电能量 | E_MP_ENERGY_CURVE 日测量点总电能量曲线
E_MP_ENERGY_CURVE | 日测量点总电能量曲线 | E13 | 电能量 | E_MP_ENERGY_CURVE 日测量点总电能量曲线
E_MP_ENERGY_CURVE | 日测量点总电能量曲线 | E12 | 电能量 | E_MP_ENERGY_CURVE 日测量点总电能量曲线
E_MP_ENERGY_CURVE | 日测量点总电能量曲线 | E11 | 电能量 | E_MP_ENERGY_CURVE 日测量点总电能量曲线
E_MP_ENERGY_CURVE | 日测量点总电能量曲线 | E10 | 电能量 | E_MP_ENERGY_CURVE 日测量点总电能量曲线
E_MP_ENERGY_CURVE | 日测量点总电能量曲线 | E9 | 电能量 | E_MP_ENERGY_CURVE 日测量点总电能量曲线
E_MP_ENERGY_CURVE | 日测量点总电能量曲线 | E8 | 电能量 | E_MP_ENERGY_CURVE 日测量点总电能量曲线
E_MP_ENERGY_CURVE | 日测量点总电能量曲线 | E7 | 电能量 | E_MP_ENERGY_CURVE 日测量点总电能量曲线
E_MP_ENERGY_CURVE | 日测量点总电能量曲线 | E6 | 电能量 | E_MP_ENERGY_CURVE 日测量点总电能量曲线
E_MP_ENERGY_CURVE | 日测量点总电能量曲线 | E5 | 电能量 | E_MP_ENERGY_CURVE 日测量点总电能量曲线
E_MP_ENERGY_CURVE | 日测量点总电能量曲线 | E4 | 电能量 | E_MP_ENERGY_CURVE 日测量点总电能量曲线
E_MP_ENERGY_CURVE | 日测量点总电能量曲线 | E3 | 电能量 | E_MP_ENERGY_CURVE 日测量点总电能量曲线
E_MP_ENERGY_CURVE | 日测量点总电能量曲线 | E2 | 电能量 | E_MP_ENERGY_CURVE 日测量点总电能量曲线
E_MP_ENERGY_CURVE | 日测量点总电能量曲线 | E1 | 电能量 | E_MP_ENERGY_CURVE 日测量点总电能量曲线
E_MP_ENERGY_CURVE | 日测量点总电能量曲线 | DATA_POINT_FLAG | 数据点数标志 | E_MP_ENERGY_CURVE 日测量点总电能量曲线
E_MP_ENERGY_CURVE | 日测量点总电能量曲线 | DATA_WHOLE_FLAG | 数据完整性标志 | E_MP_ENERGY_CURVE 日测量点总电能量曲线
E_MP_ENERGY_CURVE | 日测量点总电能量曲线 | GET_DATE | 数据入库时间 | E_MP_ENERGY_CURVE 日测量点总电能量曲线
E_MP_ENERGY_CURVE | 日测量点总电能量曲线 | ORG_NO | 供电单位代码 | E_MP_ENERGY_CURVE 日测量点总电能量曲线
E_MP_ENERGY_CURVE | 日测量点总电能量曲线 | DATA_TYPE | 数据类型 | E_MP_ENERGY_CURVE 日测量点总电能量曲线
E_MP_ENERGY_CURVE | 日测量点总电能量曲线 | DATA_DATE | 数据日期 | E_MP_ENERGY_CURVE 日测量点总电能量曲线
E_MP_ENERGY_CURVE | 日测量点总电能量曲线 | ID | 实体唯一标识 | E_MP_ENERGY_CURVE 日测量点总电能量曲线
E_MP_DAY_READ | 测量点日冻结电能示值 | RP4_R4 | 四象限无功费率4电能示值 | E_MP_DAY_READ 测量点日冻结电能示值
E_MP_DAY_READ | 测量点日冻结电能示值 | RP4_R3 | 四象限无功费率3电能示值 | E_MP_DAY_READ 测量点日冻结电能示值
E_MP_DAY_READ | 测量点日冻结电能示值 | RP4_R2 | 四象限无功费率2电能示值 | E_MP_DAY_READ 测量点日冻结电能示值
E_MP_DAY_READ | 测量点日冻结电能示值 | RP4_R1 | 四象限无功费率1电能示值 | E_MP_DAY_READ 测量点日冻结电能示值
E_MP_DAY_READ | 测量点日冻结电能示值 | RP4_R | 四象限无功总电能示值 | E_MP_DAY_READ 测量点日冻结电能示值
E_MP_DAY_READ | 测量点日冻结电能示值 | RP2_R4 | 二象限无功费率4电能示值 | E_MP_DAY_READ 测量点日冻结电能示值
E_MP_DAY_READ | 测量点日冻结电能示值 | RP2_R3 | 二象限无功费率3电能示值 | E_MP_DAY_READ 测量点日冻结电能示值
E_MP_DAY_READ | 测量点日冻结电能示值 | RP2_R2 | 二象限无功费率2电能示值 | E_MP_DAY_READ 测量点日冻结电能示值
E_MP_DAY_READ | 测量点日冻结电能示值 | RP2_R1 | 二象限无功费率1电能示值 | E_MP_DAY_READ 测量点日冻结电能示值
E_MP_DAY_READ | 测量点日冻结电能示值 | RP2_R | 二象限无功总电能示值 | E_MP_DAY_READ 测量点日冻结电能示值
E_MP_DAY_READ | 测量点日冻结电能示值 | RP3_R4 | 三象限无功费率4电能示值 | E_MP_DAY_READ 测量点日冻结电能示值
E_MP_DAY_READ | 测量点日冻结电能示值 | RP3_R3 | 三象限无功费率3电能示值 | E_MP_DAY_READ 测量点日冻结电能示值
E_MP_DAY_READ | 测量点日冻结电能示值 | RP3_R2 | 三象限无功费率2电能示值 | E_MP_DAY_READ 测量点日冻结电能示值
E_MP_DAY_READ | 测量点日冻结电能示值 | RP3_R1 | 三象限无功费率1电能示值 | E_MP_DAY_READ 测量点日冻结电能示值
E_MP_DAY_READ | 测量点日冻结电能示值 | RP3_R | 三象限无功总电能示值 | E_MP_DAY_READ 测量点日冻结电能示值
E_MP_DAY_READ | 测量点日冻结电能示值 | RP1_R4 | 一象限无功费率4电能示值 | E_MP_DAY_READ 测量点日冻结电能示值
E_MP_DAY_READ | 测量点日冻结电能示值 | RP1_R3 | 一象限无功费率3电能示值 | E_MP_DAY_READ 测量点日冻结电能示值
E_MP_DAY_READ | 测量点日冻结电能示值 | RP1_R2 | 一象限无功费率2电能示值 | E_MP_DAY_READ 测量点日冻结电能示值
E_MP_DAY_READ | 测量点日冻结电能示值 | RP1_R1 | 一象限无功费率1电能示值 | E_MP_DAY_READ 测量点日冻结电能示值
E_MP_DAY_READ | 测量点日冻结电能示值 | RP1_R | 一象限无功总电能示值 | E_MP_DAY_READ 测量点日冻结电能示值
E_MP_DAY_READ | 测量点日冻结电能示值 | RRP_R14 | 反向无功费率14示值 | E_MP_DAY_READ 测量点日冻结电能示值
E_MP_DAY_READ | 测量点日冻结电能示值 | RRP_R13 | 反向无功费率13示值 | E_MP_DAY_READ 测量点日冻结电能示值
E_MP_DAY_READ | 测量点日冻结电能示值 | RRP_R12 | 反向无功费率12示值 | E_MP_DAY_READ 测量点日冻结电能示值
E_MP_DAY_READ | 测量点日冻结电能示值 | RRP_R11 | 反向无功费率11示值 | E_MP_DAY_READ 测量点日冻结电能示值
E_MP_DAY_READ | 测量点日冻结电能示值 | RRP_R10 | 反向无功费率10示值 | E_MP_DAY_READ 测量点日冻结电能示值
E_MP_DAY_READ | 测量点日冻结电能示值 | RRP_R9 | 反向无功费率9示值 | E_MP_DAY_READ 测量点日冻结电能示值
E_MP_DAY_READ | 测量点日冻结电能示值 | RRP_R8 | 反向无功费率8示值 | E_MP_DAY_READ 测量点日冻结电能示值
E_MP_DAY_READ | 测量点日冻结电能示值 | RRP_R7 | 反向无功费率7示值 | E_MP_DAY_READ 测量点日冻结电能示值
E_MP_DAY_READ | 测量点日冻结电能示值 | RRP_R6 | 反向无功费率6示值 | E_MP_DAY_READ 测量点日冻结电能示值
E_MP_DAY_READ | 测量点日冻结电能示值 | RRP_R5 | 反向无功费率5示值 | E_MP_DAY_READ 测量点日冻结电能示值
E_MP_DAY_READ | 测量点日冻结电能示值 | RRP_R4 | 反向无功费率4示值 | E_MP_DAY_READ 测量点日冻结电能示值
E_MP_DAY_READ | 测量点日冻结电能示值 | RRP_R3 | 反向无功费率3示值 | E_MP_DAY_READ 测量点日冻结电能示值
E_MP_DAY_READ | 测量点日冻结电能示值 | RRP_R2 | 反向无功费率2示值 | E_MP_DAY_READ 测量点日冻结电能示值
E_MP_DAY_READ | 测量点日冻结电能示值 | RRP_R1 | 反向无功费率1示值 | E_MP_DAY_READ 测量点日冻结电能示值
E_MP_DAY_READ | 测量点日冻结电能示值 | RRP_R | 反向无功总能示值 | E_MP_DAY_READ 测量点日冻结电能示值
E_MP_DAY_READ | 测量点日冻结电能示值 | RAP_R14 | 反向有功费率14示值 | E_MP_DAY_READ 测量点日冻结电能示值
E_MP_DAY_READ | 测量点日冻结电能示值 | RAP_R13 | 反向有功费率13示值 | E_MP_DAY_READ 测量点日冻结电能示值
E_MP_DAY_READ | 测量点日冻结电能示值 | RAP_R12 | 反向有功费率12示值 | E_MP_DAY_READ 测量点日冻结电能示值
E_MP_DAY_READ | 测量点日冻结电能示值 | RAP_R11 | 反向有功费率11示值 | E_MP_DAY_READ 测量点日冻结电能示值
E_MP_DAY_READ | 测量点日冻结电能示值 | RAP_R10 | 反向有功费率10示值 | E_MP_DAY_READ 测量点日冻结电能示值
E_MP_DAY_READ | 测量点日冻结电能示值 | RAP_R9 | 反向有功费率9示值 | E_MP_DAY_READ 测量点日冻结电能示值
E_MP_DAY_READ | 测量点日冻结电能示值 | RAP_R8 | 反向有功费率8示值 | E_MP_DAY_READ 测量点日冻结电能示值
E_MP_DAY_READ | 测量点日冻结电能示值 | RAP_R7 | 反向有功费率7示值 | E_MP_DAY_READ 测量点日冻结电能示值
E_MP_DAY_READ | 测量点日冻结电能示值 | RAP_R6 | 反向有功费率6示值 | E_MP_DAY_READ 测量点日冻结电能示值
E_MP_DAY_READ | 测量点日冻结电能示值 | RAP_R5 | 反向有功费率5示值 | E_MP_DAY_READ 测量点日冻结电能示值
E_MP_DAY_READ | 测量点日冻结电能示值 | RAP_R4 | 反向有功费率4示值 | E_MP_DAY_READ 测量点日冻结电能示值
E_MP_DAY_READ | 测量点日冻结电能示值 | RAP_R3 | 反向有功费率3示值 | E_MP_DAY_READ 测量点日冻结电能示值
E_MP_DAY_READ | 测量点日冻结电能示值 | RAP_R2 | 反向有功费率2示值 | E_MP_DAY_READ 测量点日冻结电能示值
E_MP_DAY_READ | 测量点日冻结电能示值 | RAP_R1 | 反向有功费率1示值 | E_MP_DAY_READ 测量点日冻结电能示值
E_MP_DAY_READ | 测量点日冻结电能示值 | RAP_R | 反向有功总能量示值 | E_MP_DAY_READ 测量点日冻结电能示值
E_MP_DAY_READ | 测量点日冻结电能示值 | PRP_R14 | 正向无功费率14示值 | E_MP_DAY_READ 测量点日冻结电能示值
E_MP_DAY_READ | 测量点日冻结电能示值 | PRP_R13 | 正向无功费率13示值 | E_MP_DAY_READ 测量点日冻结电能示值
E_MP_DAY_READ | 测量点日冻结电能示值 | PRP_R12 | 正向无功费率12示值 | E_MP_DAY_READ 测量点日冻结电能示值
E_MP_DAY_READ | 测量点日冻结电能示值 | PRP_R11 | 正向无功费率11示值 | E_MP_DAY_READ 测量点日冻结电能示值
E_MP_DAY_READ | 测量点日冻结电能示值 | PRP_R10 | 正向无功费率10示值 | E_MP_DAY_READ 测量点日冻结电能示值
E_MP_DAY_READ | 测量点日冻结电能示值 | PRP_R9 | 正向无功费率9示值 | E_MP_DAY_READ 测量点日冻结电能示值
E_MP_DAY_READ | 测量点日冻结电能示值 | PRP_R8 | 正向无功费率8示值 | E_MP_DAY_READ 测量点日冻结电能示值
E_MP_DAY_READ | 测量点日冻结电能示值 | PRP_R7 | 正向无功费率7示值 | E_MP_DAY_READ 测量点日冻结电能示值
E_MP_DAY_READ | 测量点日冻结电能示值 | PRP_R6 | 正向无功费率6示值 | E_MP_DAY_READ 测量点日冻结电能示值
E_MP_DAY_READ | 测量点日冻结电能示值 | PRP_R5 | 正向无功费率5示值 | E_MP_DAY_READ 测量点日冻结电能示值
E_MP_DAY_READ | 测量点日冻结电能示值 | PRP_R4 | 正向无功费率4示值 | E_MP_DAY_READ 测量点日冻结电能示值
E_MP_DAY_READ | 测量点日冻结电能示值 | PRP_R3 | 正向无功费率3示值 | E_MP_DAY_READ 测量点日冻结电能示值
E_MP_DAY_READ | 测量点日冻结电能示值 | PRP_R2 | 正向无功费率2示值 | E_MP_DAY_READ 测量点日冻结电能示值
E_MP_DAY_READ | 测量点日冻结电能示值 | PRP_R1 | 正向无功费率1示值 | E_MP_DAY_READ 测量点日冻结电能示值
E_MP_DAY_READ | 测量点日冻结电能示值 | PRP_R | 正向无功总电能示值 | E_MP_DAY_READ 测量点日冻结电能示值
E_MP_DAY_READ | 测量点日冻结电能示值 | PAP_R14 | 正向有功费率14电能示值 | E_MP_DAY_READ 测量点日冻结电能示值
E_MP_DAY_READ | 测量点日冻结电能示值 | PAP_R13 | 正向有功费率13电能示值 | E_MP_DAY_READ 测量点日冻结电能示值
E_MP_DAY_READ | 测量点日冻结电能示值 | PAP_R12 | 正向有功费率12电能示值 | E_MP_DAY_READ 测量点日冻结电能示值
E_MP_DAY_READ | 测量点日冻结电能示值 | PAP_R11 | 正向有功费率11电能示值 | E_MP_DAY_READ 测量点日冻结电能示值
E_MP_DAY_READ | 测量点日冻结电能示值 | PAP_R10 | 正向有功费率10电能示值 | E_MP_DAY_READ 测量点日冻结电能示值
E_MP_DAY_READ | 测量点日冻结电能示值 | PAP_R9 | 正向有功费率9电能示值 | E_MP_DAY_READ 测量点日冻结电能示值
E_MP_DAY_READ | 测量点日冻结电能示值 | PAP_R8 | 正向有功费率8电能示值 | E_MP_DAY_READ 测量点日冻结电能示值
E_MP_DAY_READ | 测量点日冻结电能示值 | PAP_R7 | 正向有功费率7电能示值 | E_MP_DAY_READ 测量点日冻结电能示值
E_MP_DAY_READ | 测量点日冻结电能示值 | PAP_R6 | 正向有功费率6电能示值 | E_MP_DAY_READ 测量点日冻结电能示值
E_MP_DAY_READ | 测量点日冻结电能示值 | PAP_R5 | 正向有功费率5电能示值 | E_MP_DAY_READ 测量点日冻结电能示值
E_MP_DAY_READ | 测量点日冻结电能示值 | PAP_R4 | 正向有功费率3电能示值 | E_MP_DAY_READ 测量点日冻结电能示值
E_MP_DAY_READ | 测量点日冻结电能示值 | PAP_R3 | 正向有功费率4电能示值 | E_MP_DAY_READ 测量点日冻结电能示值
E_MP_DAY_READ | 测量点日冻结电能示值 | PAP_R2 | 正向有功费率2电能示值 | E_MP_DAY_READ 测量点日冻结电能示值
E_MP_DAY_READ | 测量点日冻结电能示值 | PAP_R1 | 正向有功费率1电能示值 | E_MP_DAY_READ 测量点日冻结电能示值
E_MP_DAY_READ | 测量点日冻结电能示值 | PAP_R | 正向有功总电能示值 | E_MP_DAY_READ 测量点日冻结电能示值
E_MP_DAY_READ | 测量点日冻结电能示值 | COL_TIME | 终端抄表时间 | E_MP_DAY_READ 测量点日冻结电能示值
E_MP_DAY_READ | 测量点日冻结电能示值 | GET_DATE | 数据入库时间 | E_MP_DAY_READ 测量点日冻结电能示值
E_MP_DAY_READ | 测量点日冻结电能示值 | ORG_NO | 供电单位 | E_MP_DAY_READ 测量点日冻结电能示值
E_MP_DAY_READ | 测量点日冻结电能示值 | DATA_DATE | 冻结时间 | E_MP_DAY_READ 测量点日冻结电能示值
E_MP_DAY_READ | 测量点日冻结电能示值 | ID | 实体唯一标识 | E_MP_DAY_READ 测量点日冻结电能示值
DATA_ID_MAP_OPER_INFO | 采集数据标识映射表 | ORG_NO_P | 供电单位 | DATA_ID_MAP_OPER_INFO 采集数据标识映射表
DATA_ID_MAP_OPER_INFO | 采集数据标识映射表 | END_YMD | 撤销关系结束有效日期 | DATA_ID_MAP_OPER_INFO 采集数据标识映射表
DATA_ID_MAP_OPER_INFO | 采集数据标识映射表 | BGN_YMD | 建立关系开始有效日期 | DATA_ID_MAP_OPER_INFO 采集数据标识映射表
DATA_ID_MAP_OPER_INFO | 采集数据标识映射表 | METER_ID | 电能表标识 | DATA_ID_MAP_OPER_INFO 采集数据标识映射表
DATA_ID_MAP_OPER_INFO | 采集数据标识映射表 | MP_ID | 计量点标识 | DATA_ID_MAP_OPER_INFO 采集数据标识映射表
DATA_ID_MAP_OPER_INFO | 采集数据标识映射表 | COLL_OBJ_ID | 采集对象标识 | DATA_ID_MAP_OPER_INFO 采集数据标识映射表
DATA_ID_MAP_OPER_INFO | 采集数据标识映射表 | ID | 测量点ID | DATA_ID_MAP_OPER_INFO 采集数据标识映射表
G_TG_DAY_INFO | 台区信息表 | RELA_TG_ID | 关联台区标识 | G_TG_DAY_INFO 台区信息表
G_TG_DAY_INFO | 台区信息表 | IS_MAIN | 是否主台区 | G_TG_DAY_INFO 台区信息表
G_TG_DAY_INFO | 台区信息表 | IS_COMP | 是否组合台区 | G_TG_DAY_INFO 台区信息表
G_TG_DAY_INFO | 台区信息表 | RUN_STATUS_CODE | 台区运行状态 | G_TG_DAY_INFO 台区信息表
G_TG_DAY_INFO | 台区信息表 | PUB_PRIV_FLAG | 公变专变标志 | G_TG_DAY_INFO 台区信息表
G_TG_DAY_INFO | 台区信息表 | CHG_DATE | 变更时间 | G_TG_DAY_INFO 台区信息表
G_TG_DAY_INFO | 台区信息表 | INST_ADDR | 安装地址 | G_TG_DAY_INFO 台区信息表
G_TG_DAY_INFO | 台区信息表 | TG_CAP | 台区容量 | G_TG_DAY_INFO 台区信息表
G_TG_DAY_INFO | 台区信息表 | TG_NAME | 台区名称 | G_TG_DAY_INFO 台区信息表
G_TG_DAY_INFO | 台区信息表 | TG_NO | 台区编码 | G_TG_DAY_INFO 台区信息表
G_TG_DAY_INFO | 台区信息表 | ORG_NO | 管理单位编号 | G_TG_DAY_INFO 台区信息表
G_TG_DAY_INFO | 台区信息表 | TG_ID | 台区标识 | G_TG_DAY_INFO 台区信息表
G_TG_DAY_INFO | 台区信息表 | STAT_DATE | 台区信息对应的统计日期 | G_TG_DAY_INFO 台区信息表
G_TG_DAY_INFO | 台区信息表 | PRO_ORG_NO | 5位省公司编码 | G_TG_DAY_INFO 台区信息表
G_TG_DAY_INFO | 台区信息表 | REC_ID | 记录标识 | G_TG_DAY_INFO 台区信息表
G_TG_INFO | 月度台区信息表 | RELA_TG_ID | 关联台区标识 | G_TG_INFO 月度台区信息表
G_TG_INFO | 月度台区信息表 | IS_MAIN | 是否主台区 | G_TG_INFO 月度台区信息表
G_TG_INFO | 月度台区信息表 | IS_COMP | 是否组合台区 | G_TG_INFO 月度台区信息表
G_TG_INFO | 月度台区信息表 | RUN_STATUS_CODE | 台区运行状态 | G_TG_INFO 月度台区信息表
G_TG_INFO | 月度台区信息表 | PUB_PRIV_FLAG | 公变专变标志 | G_TG_INFO 月度台区信息表
G_TG_INFO | 月度台区信息表 | CHG_DATE | 变更时间 | G_TG_INFO 月度台区信息表
G_TG_INFO | 月度台区信息表 | INST_ADDR | 安装地址 | G_TG_INFO 月度台区信息表
G_TG_INFO | 月度台区信息表 | TG_CAP | 台区容量 | G_TG_INFO 月度台区信息表
G_TG_INFO | 月度台区信息表 | TG_NAME | 台区名称 | G_TG_INFO 月度台区信息表
G_TG_INFO | 月度台区信息表 | TG_NO | 台区编码 | G_TG_INFO 月度台区信息表
G_TG_INFO | 月度台区信息表 | ORG_NO | 管理单位编号 | G_TG_INFO 月度台区信息表
G_TG_INFO | 月度台区信息表 | TG_ID | 台区标识 | G_TG_INFO 月度台区信息表
G_TG_INFO | 月度台区信息表 | STAT_DATE | 统计年月 | G_TG_INFO 月度台区信息表
G_TG_INFO | 月度台区信息表 | PRO_ORG_NO | 5位省公司编码 | G_TG_INFO 月度台区信息表
G_TG_INFO | 月度台区信息表 | REC_ID | 记录标识 | G_TG_INFO 月度台区信息表
Q_TG_DAY_LINELOSS_INFO | 台区日线损信息 | EVAL_TYPE | 是否纳入考核 | Q_TG_DAY_LINELOSS_INFO 台区日线损信息
Q_TG_DAY_LINELOSS_INFO | 台区日线损信息 | IS_CALC | 是否可计算同期线损 | Q_TG_DAY_LINELOSS_INFO 台区日线损信息
Q_TG_DAY_LINELOSS_INFO | 台区日线损信息 | COLL_TYPE | 数据抄收方式 | Q_TG_DAY_LINELOSS_INFO 台区日线损信息
Q_TG_DAY_LINELOSS_INFO | 台区日线损信息 | IS_MONITOR | 是否实现在线监测 | Q_TG_DAY_LINELOSS_INFO 台区日线损信息
Q_TG_DAY_LINELOSS_INFO | 台区日线损信息 | SUCC_RATE | 当日采集成功率 | Q_TG_DAY_LINELOSS_INFO 台区日线损信息
Q_TG_DAY_LINELOSS_INFO | 台区日线损信息 | METER_SUCC_SUM | 采集成功电能表数量 | Q_TG_DAY_LINELOSS_INFO 台区日线损信息
Q_TG_DAY_LINELOSS_INFO | 台区日线损信息 | IS_COVER | 是否实现台区采集覆盖 | Q_TG_DAY_LINELOSS_INFO 台区日线损信息
Q_TG_DAY_LINELOSS_INFO | 台区日线损信息 | COVER_RATE | 采集覆盖率 | Q_TG_DAY_LINELOSS_INFO 台区日线损信息
Q_TG_DAY_LINELOSS_INFO | 台区日线损信息 | METER_COVER_SUM | 采集接入电能表数量 | Q_TG_DAY_LINELOSS_INFO 台区日线损信息
Q_TG_DAY_LINELOSS_INFO | 台区日线损信息 | METER_SUM | 台区电能表总数 | Q_TG_DAY_LINELOSS_INFO 台区日线损信息
Q_TG_DAY_LINELOSS_INFO | 台区日线损信息 | ABNORMAL_LL_TYPE | 异常线损类型 | Q_TG_DAY_LINELOSS_INFO 台区日线损信息
Q_TG_DAY_LINELOSS_INFO | 台区日线损信息 | LINELOSS_RATE | 线损率 | Q_TG_DAY_LINELOSS_INFO 台区日线损信息
Q_TG_DAY_LINELOSS_INFO | 台区日线损信息 | LOSS_PQ | 损耗电量 | Q_TG_DAY_LINELOSS_INFO 台区日线损信息
Q_TG_DAY_LINELOSS_INFO | 台区日线损信息 | UPQ | 用电量 | Q_TG_DAY_LINELOSS_INFO 台区日线损信息
Q_TG_DAY_LINELOSS_INFO | 台区日线损信息 | PPQ | 供电量 | Q_TG_DAY_LINELOSS_INFO 台区日线损信息
Q_TG_DAY_LINELOSS_INFO | 台区日线损信息 | TG_CAP | 容量 | Q_TG_DAY_LINELOSS_INFO 台区日线损信息
Q_TG_DAY_LINELOSS_INFO | 台区日线损信息 | CONS_NUM | 台区总户数 | Q_TG_DAY_LINELOSS_INFO 台区日线损信息
Q_TG_DAY_LINELOSS_INFO | 台区日线损信息 | STAT_DATE | 统计日期 | Q_TG_DAY_LINELOSS_INFO 台区日线损信息
Q_TG_DAY_LINELOSS_INFO | 台区日线损信息 | TG_NAME | 台区名称 | Q_TG_DAY_LINELOSS_INFO 台区日线损信息
Q_TG_DAY_LINELOSS_INFO | 台区日线损信息 | TG_NO | 台区编码 | Q_TG_DAY_LINELOSS_INFO 台区日线损信息
Q_TG_DAY_LINELOSS_INFO | 台区日线损信息 | ORG_NO | 台区管理单位编号 | Q_TG_DAY_LINELOSS_INFO 台区日线损信息
Q_TG_DAY_LINELOSS_INFO | 台区日线损信息 | TG_ID | 台区标识 | Q_TG_DAY_LINELOSS_INFO 台区日线损信息
Q_TG_DAY_LINELOSS_INFO | 台区日线损信息 | PRO_ORG_NO | 省公司编码 | Q_TG_DAY_LINELOSS_INFO 台区日线损信息
Q_TG_DAY_LINELOSS_INFO | 台区日线损信息 | REC_ID | 记录标识 | Q_TG_DAY_LINELOSS_INFO 台区日线损信息
Q_TG_DAY_LINELOSS_INFO | 台区日线损信息 | RESP_EMP_NO | 负责人工号 | Q_TG_DAY_LINELOSS_INFO 台区日线损信息
Q_TG_DAY_LINELOSS_INFO | 台区日线损信息 | DISTRIBUTED_MET_CNT | 分布式电源电能表数 | Q_TG_DAY_LINELOSS_INFO 台区日线损信息
Q_TG_DAY_LINELOSS_INFO | 台区日线损信息 | LOW_MET_CNT | 低压电能表数 | Q_TG_DAY_LINELOSS_INFO 台区日线损信息
Q_TG_DAY_LINELOSS_INFO | 台区日线损信息 | PUBLIC_MET_CNT | 公变电能表数 | Q_TG_DAY_LINELOSS_INFO 台区日线损信息
C_SP | 受电点信息 | SPARE_POWER_FLAG | 有无自备电源分类与代码 | C_SP 受电点信息
C_SP | 受电点信息 | SPARE_POWER_CAP | 自备电源的总容量 | C_SP 受电点信息
C_SP | 受电点信息 | LOCK_MODE | 自备发电机闭锁方式代码 | C_SP 受电点信息
C_SP | 受电点信息 | PS_NUM_CODE | 电源数目分类与代码 | C_SP 受电点信息
C_SP | 受电点信息 | SP_REMARK | 受电点其他信息描述 | C_SP 受电点信息
C_SP | 受电点信息 | PS_SWITCH_MODE | 电源之间的切换方式 | C_SP 受电点信息
C_SP | 受电点信息 | EQUIP_LOC | 电源之间联锁装置的位置 | C_SP 受电点信息
C_SP | 受电点信息 | INTERLOCK_MODE | 电源之间的联锁方式 | C_SP 受电点信息
C_SP | 受电点信息 | TYPE_CODE | 受电点类型分类与代码 | C_SP 受电点信息
C_SP | 受电点信息 | SP_NAME | 受电点的名称 | C_SP 受电点信息
C_SP | 受电点信息 | CONS_ID | 用户的唯一标识 | C_SP 受电点信息
C_SP | 受电点信息 | SP_ID | 本实体记录的唯一标识 | C_SP 受电点信息
C_PS | 受电点信息 | REMARK | 电源的其他情况说明 | C_PS 受电点信息
C_PS | 受电点信息 | RELAY_PROTECT_MODE | 电源的继电保护类型 | C_PS 受电点信息
C_PS | 受电点信息 | RUN_MODE | 电源的运行方式 | C_PS 受电点信息
C_PS | 受电点信息 | PROTECT_MODE | 电源保护方式分类与代码 | C_PS 受电点信息
C_PS | 受电点信息 | PR_POINT | 电源路进上的产权分界点的说明 | C_PS 受电点信息
C_PS | 受电点信息 | LV_BOX_NO | 低压电源的接线箱号 | C_PS 受电点信息
C_PS | 受电点信息 | LINEIN_POLE_NO | 电源的进线杆的编号 | C_PS 受电点信息
C_PS | 受电点信息 | LINEIN_MODE | 线路敷设方式分类与代码 | C_PS 受电点信息
C_PS | 受电点信息 | PS_ATTR | 电源用途分类与代码 | C_PS 受电点信息
C_PS | 受电点信息 | PS_CAP | 本电源提供的可供本用电用户使用的容量 | C_PS 受电点信息
C_PS | 受电点信息 | PS_VOLT | 电源的供电电压 | C_PS 受电点信息
C_PS | 受电点信息 | TG_ID | 台区的标识 | C_PS 受电点信息
C_PS | 受电点信息 | LINE_ID | 线路的标识 | C_PS 受电点信息
C_PS | 受电点信息 | SUBS_ID | 变电站的标识 | C_PS 受电点信息
C_PS | 受电点信息 | PHASE_CODE | 电源相数分类与代码 | C_PS 受电点信息
C_PS | 受电点信息 | TYPE_CODE | 电源的类型 | C_PS 受电点信息
C_PS | 受电点信息 | CONS_ID | 用户标识 | C_PS 受电点信息
C_PS | 受电点信息 | PS_NO | 电源外部的唯一标识 | C_PS 受电点信息
C_PS | 受电点信息 | SP_ID | 本实体记录的唯一标识 | C_PS 受电点信息
C_PS | 受电点信息 | PS_ID | 本实体记录的唯一标识 | C_PS 受电点信息
Q_TG_DAY_LL_EXCEPT | 异常线损台区分析表(日) | ANALYSIS_STATUS | 异常分析状态 | Q_TG_DAY_LL_EXCEPT 异常线损台区分析表(日)
Q_TG_DAY_LL_EXCEPT | 异常线损台区分析表(日) | ANALYSIS_DATE | 异常原因分析时间 | Q_TG_DAY_LL_EXCEPT 异常线损台区分析表(日)
Q_TG_DAY_LL_EXCEPT | 异常线损台区分析表(日) | ANALYSIS_REMARK | 原因分析说明 | Q_TG_DAY_LL_EXCEPT 异常线损台区分析表(日)
Q_TG_DAY_LL_EXCEPT | 异常线损台区分析表(日) | SAVE_PQ | 降损电 | Q_TG_DAY_LL_EXCEPT 异常线损台区分析表(日)
Q_TG_DAY_LL_EXCEPT | 异常线损台区分析表(日) | EXCEPTION_TYPE | 线损异常类型 | Q_TG_DAY_LL_EXCEPT 异常线损台区分析表(日)
Q_TG_DAY_LL_EXCEPT | 异常线损台区分析表(日) | HANDLE_DATE | 异常分析完成日期 | Q_TG_DAY_LL_EXCEPT 异常线损台区分析表(日)
Q_TG_DAY_LL_EXCEPT | 异常线损台区分析表(日) | STAT_DATE | 线损统计日期 | Q_TG_DAY_LL_EXCEPT 异常线损台区分析表(日)
Q_TG_DAY_LL_EXCEPT | 异常线损台区分析表(日) | REC_ID | 外键标识 | Q_TG_DAY_LL_EXCEPT 异常线损台区分析表(日)
Q_TG_DAY_LL_EXCEPT | 异常线损台区分析表(日) | PRO_ORG_NO | 省公司编码 | Q_TG_DAY_LL_EXCEPT 异常线损台区分析表(日)
Q_TG_DAY_LL_EXCEPT | 异常线损台区分析表(日) | EXCEPT_ID | 记录标识 | Q_TG_DAY_LL_EXCEPT 异常线损台区分析表(日)
Q_TG_MON_LL_EXCEPT | 异常线损台区分析表(月) | HANDLE_DATE | 异常分析完成月份 | Q_TG_MON_LL_EXCEPT 异常线损台区分析表(月)
Q_TG_MON_LL_EXCEPT | 异常线损台区分析表(月) | STAT_DATE | 线损统计月份 | Q_TG_MON_LL_EXCEPT 异常线损台区分析表(月)
Q_TG_MON_LL_EXCEPT | 异常线损台区分析表(月) | REC_ID | 外键标识 | Q_TG_MON_LL_EXCEPT 异常线损台区分析表(月)
Q_TG_MON_LL_EXCEPT | 异常线损台区分析表(月) | PRO_ORG_NO | 省公司编码 | Q_TG_MON_LL_EXCEPT 异常线损台区分析表(月)
Q_TG_MON_LL_EXCEPT | 异常线损台区分析表(月) | EXCEPT_ID | 记录标识 | Q_TG_MON_LL_EXCEPT 异常线损台区分析表(月)
Q_TG_MON_LL_EXCEPT | 异常线损台区分析表(月) | ANALYSIS_STATUS | 异常分析状态 | Q_TG_MON_LL_EXCEPT 异常线损台区分析表(月)
Q_TG_MON_LL_EXCEPT | 异常线损台区分析表(月) | ANALYSIS_DATE | 异常原因分析时间 | Q_TG_MON_LL_EXCEPT 异常线损台区分析表(月)
Q_TG_MON_LL_EXCEPT | 异常线损台区分析表(月) | ANALYSIS_REMARK | 原因分析说明 | Q_TG_MON_LL_EXCEPT 异常线损台区分析表(月)
Q_TG_MON_LL_EXCEPT | 异常线损台区分析表(月) | SAVE_PQ | 降损电量 | Q_TG_MON_LL_EXCEPT 异常线损台区分析表(月)
Q_TG_MON_LL_EXCEPT | 异常线损台区分析表(月) | EXCEPTION_TYPE | 线损异常类型 | Q_TG_MON_LL_EXCEPT 异常线损台区分析表(月)
Q_TG_OFFICE_PQ | 台区办公用电信息表 | STAFF_PQ | 职工用电电量 | Q_TG_OFFICE_PQ 台区办公用电信息表
Q_TG_OFFICE_PQ | 台区办公用电信息表 | STAFF_NUM | 职工用电户数 | Q_TG_OFFICE_PQ 台区办公用电信息表
Q_TG_OFFICE_PQ | 台区办公用电信息表 | OFFICE_PQ | 办公用电电量 | Q_TG_OFFICE_PQ 台区办公用电信息表
Q_TG_OFFICE_PQ | 台区办公用电信息表 | OFFICE_NUM | 办公用电户数 | Q_TG_OFFICE_PQ 台区办公用电信息表
Q_TG_OFFICE_PQ | 台区办公用电信息表 | CONS_NUM | 台区总户数 | Q_TG_OFFICE_PQ 台区办公用电信息表
Q_TG_OFFICE_PQ | 台区办公用电信息表 | TG_NAME | 台区名称 | Q_TG_OFFICE_PQ 台区办公用电信息表
Q_TG_OFFICE_PQ | 台区办公用电信息表 | TG_NO | 台区编码 | Q_TG_OFFICE_PQ 台区办公用电信息表
Q_TG_OFFICE_PQ | 台区办公用电信息表 | ORG_NO | 台区管理单位编号 | Q_TG_OFFICE_PQ 台区办公用电信息表
Q_TG_OFFICE_PQ | 台区办公用电信息表 | TG_ID | 台区标识 | Q_TG_OFFICE_PQ 台区办公用电信息表
Q_TG_OFFICE_PQ | 台区办公用电信息表 | STAT_DATE | 统计年月 | Q_TG_OFFICE_PQ 台区办公用电信息表
Q_TG_OFFICE_PQ | 台区办公用电信息表 | PRO_ORG_NO | 省公司编码 | Q_TG_OFFICE_PQ 台区办公用电信息表
Q_TG_OFFICE_PQ | 台区办公用电信息表 | REC_ID | 记录标识 | Q_TG_OFFICE_PQ 台区办公用电信息表
C_METER_MP_RELA | 电能表计量点关系 | MP_ID | 计量点标识 | C_METER_MP_RELA 电能表计量点关系
C_METER_MP_RELA | 电能表计量点关系 | METER_ID | 电能表标识 | C_METER_MP_RELA 电能表计量点关系
C_METER_MP_RELA | 电能表计量点关系 | METER_MP_ID | 电能表与计量点关联标识 | C_METER_MP_RELA 电能表计量点关系
E_MP_COMP_CURVE | 日测量点组合曲线 | RP4_R | 四象限无功总 | E_MP_COMP_CURVE 日测量点组合曲线
E_MP_COMP_CURVE | 日测量点组合曲线 | RP1_R | 一象限无功总 | E_MP_COMP_CURVE 日测量点组合曲线
E_MP_COMP_CURVE | 日测量点组合曲线 | PAP_R | 正向有功总 | E_MP_COMP_CURVE 日测量点组合曲线
E_MP_COMP_CURVE | 日测量点组合曲线 | IC | B相电流 | E_MP_COMP_CURVE 日测量点组合曲线
E_MP_COMP_CURVE | 日测量点组合曲线 | IB | B相电流 | E_MP_COMP_CURVE 日测量点组合曲线
E_MP_COMP_CURVE | 日测量点组合曲线 | IA | A相电流 | E_MP_COMP_CURVE 日测量点组合曲线
E_MP_COMP_CURVE | 日测量点组合曲线 | UC | C相电压 | E_MP_COMP_CURVE 日测量点组合曲线
E_MP_COMP_CURVE | 日测量点组合曲线 | UB | B相电压 | E_MP_COMP_CURVE 日测量点组合曲线
E_MP_COMP_CURVE | 日测量点组合曲线 | UA | A相电压 | E_MP_COMP_CURVE 日测量点组合曲线
E_MP_COMP_CURVE | 日测量点组合曲线 | RP | 无功功率 | E_MP_COMP_CURVE 日测量点组合曲线
E_MP_COMP_CURVE | 日测量点组合曲线 | AP | 有功功率 | E_MP_COMP_CURVE 日测量点组合曲线
E_MP_COMP_CURVE | 日测量点组合曲线 | COLL_TIME | 采集时间 | E_MP_COMP_CURVE 日测量点组合曲线
E_MP_COMP_CURVE | 日测量点组合曲线 | DATA_DATE | 数据日期 | E_MP_COMP_CURVE 日测量点组合曲线
E_MP_COMP_CURVE | 日测量点组合曲线 | ID | 测量点ID | E_MP_COMP_CURVE 日测量点组合曲线
D_MEAS_BOX | 计量箱信息 | REMARK | 备注 | D_MEAS_BOX 计量箱信息
D_MEAS_BOX | 计量箱信息 | DOC_CREATOR_DATE | 档案创建日期 | D_MEAS_BOX 计量箱信息
D_MEAS_BOX | 计量箱信息 | DOC_CREATOR_NO | 档案创建人 | D_MEAS_BOX 计量箱信息
D_MEAS_BOX | 计量箱信息 | CONTRACT_ID | 合同标识 | D_MEAS_BOX 计量箱信息
D_MEAS_BOX | 计量箱信息 | BELONG_DEPT | 所在单位 | D_MEAS_BOX 计量箱信息
D_MEAS_BOX | 计量箱信息 | CABINET_SIZE | 计量箱的尺寸 | D_MEAS_BOX 计量箱信息
D_MEAS_BOX | 计量箱信息 | BID_BATCH_NO | 招标批次号 | D_MEAS_BOX 计量箱信息
D_MEAS_BOX | 计量箱信息 | LOT_NO | 生产批次 | D_MEAS_BOX 计量箱信息
D_MEAS_BOX | 计量箱信息 | ERP_BATCH_NO | erp物料号 | D_MEAS_BOX 计量箱信息
D_MEAS_BOX | 计量箱信息 | BOX_MATERIAL | 箱表关联情况 | D_MEAS_BOX 计量箱信息
D_MEAS_BOX | 计量箱信息 | INST_DATE | 安装日期 | D_MEAS_BOX 计量箱信息
D_MEAS_BOX | 计量箱信息 | CURRENT_CODE | 额定电流 | D_MEAS_BOX 计量箱信息
D_MEAS_BOX | 计量箱信息 | VOLT_CODE | 电压等级 | D_MEAS_BOX 计量箱信息
D_MEAS_BOX | 计量箱信息 | SELF_SWITCH_FLAG | 是否自带表前开关 | D_MEAS_BOX 计量箱信息
D_MEAS_BOX | 计量箱信息 | RCV_ID | 到货登记标识 | D_MEAS_BOX 计量箱信息
D_MEAS_BOX | 计量箱信息 | STORE_LOC_ID | 储位编号 | D_MEAS_BOX 计量箱信息
D_MEAS_BOX | 计量箱信息 | STORE_AREA_ID | 存放区编号 | D_MEAS_BOX 计量箱信息
D_MEAS_BOX | 计量箱信息 | WH_AREA_ID | 库区编号 | D_MEAS_BOX 计量箱信息
D_MEAS_BOX | 计量箱信息 | WH_ID | 库房编号 | D_MEAS_BOX 计量箱信息
D_MEAS_BOX | 计量箱信息 | MEAS_BOX_TYPE_CODE | 类型 | D_MEAS_BOX 计量箱信息
D_MEAS_BOX | 计量箱信息 | SPEC_CODE | 计量箱规格 | D_MEAS_BOX 计量箱信息
D_MEAS_BOX | 计量箱信息 | MANUFACTURER | 制造单位 | D_MEAS_BOX 计量箱信息
D_MEAS_BOX | 计量箱信息 | MODEL_CODE | 型号 | D_MEAS_BOX 计量箱信息
D_MEAS_BOX | 计量箱信息 | PR_ORG_NO | 用于记录设备的产权归属单位 | D_MEAS_BOX 计量箱信息
D_MEAS_BOX | 计量箱信息 | DATA_TYPE_CODE | 计量箱的材料类型 | D_MEAS_BOX 计量箱信息
D_MEAS_BOX | 计量箱信息 | INST_LOC | 安装位置 | D_MEAS_BOX 计量箱信息
D_MEAS_BOX | 计量箱信息 | STATUS_CODE | 电能表资产状态分类与代码 | D_MEAS_BOX 计量箱信息
D_MEAS_BOX | 计量箱信息 | DEPT_NO | 管理失压仪的单位 | D_MEAS_BOX 计量箱信息
D_MEAS_BOX | 计量箱信息 | BOX_ROWS | 计量箱行数之和 | D_MEAS_BOX 计量箱信息
D_MEAS_BOX | 计量箱信息 | BOX_COLS | 计量箱列数之和 | D_MEAS_BOX 计量箱信息
D_MEAS_BOX | 计量箱信息 | SORT_CODE | 计量箱类型标准代码 | D_MEAS_BOX 计量箱信息
D_MEAS_BOX | 计量箱信息 | ASSET_NO | 资产编号 | D_MEAS_BOX 计量箱信息
D_MEAS_BOX | 计量箱信息 | ID | 本实体记录的唯一标识 | D_MEAS_BOX 计量箱信息
R_CP_SURVEY | 采集点勘查信息 | INST_COND_FLAG | 是否具备终端安装条件 | R_CP_SURVEY 采集点勘查信息
R_CP_SURVEY | 采集点勘查信息 | ANTENNA_HEIGHT | 天线的高度 | R_CP_SURVEY 采集点勘查信息
R_CP_SURVEY | 采集点勘查信息 | FEEDER_LENGTH | 馈线长度 | R_CP_SURVEY 采集点勘查信息
R_CP_SURVEY | 采集点勘查信息 | PS_LINE_LEN | 电源线长度 | R_CP_SURVEY 采集点勘查信息
R_CP_SURVEY | 采集点勘查信息 | WORK_PS | 工作电源 | R_CP_SURVEY 采集点勘查信息
R_CP_SURVEY | 采集点勘查信息 | METER_DIST | 电度表到终端距离 | R_CP_SURVEY 采集点勘查信息
R_CP_SURVEY | 采集点勘查信息 | SPEAKER_DIST | 外接扬声器距离 | R_CP_SURVEY 采集点勘查信息
R_CP_SURVEY | 采集点勘查信息 | SPEAKER_FLAG | 外接扬声器标志 | R_CP_SURVEY 采集点勘查信息
R_CP_SURVEY | 采集点勘查信息 | COLL_MODE | 采集方式 | R_CP_SURVEY 采集点勘查信息
R_CP_SURVEY | 采集点勘查信息 | CONSTRUCT_CAUTION | 施工时注意事项 | R_CP_SURVEY 采集点勘查信息
R_CP_SURVEY | 采集点勘查信息 | CHK_NO | 勘查单编号 | R_CP_SURVEY 采集点勘查信息
R_CP_SURVEY | 采集点勘查信息 | CHK_REMARK | 简要备注 | R_CP_SURVEY 采集点勘查信息
R_CP_SURVEY | 采集点勘查信息 | CHK_DATE | 勘察日期 | R_CP_SURVEY 采集点勘查信息
R_CP_SURVEY | 采集点勘查信息 | CHECKER_NAME | 勘察人员 | R_CP_SURVEY 采集点勘查信息
R_CP_SURVEY | 采集点勘查信息 | WIRING_DIAGRAM | 终端走线位置 | R_CP_SURVEY 采集点勘查信息
R_CP_SURVEY | 采集点勘查信息 | INSTL_LOC_DIAGRAM | 终端在配电房的安装位置图 | R_CP_SURVEY 采集点勘查信息
R_CP_SURVEY | 采集点勘查信息 | UPLINK_INTENSITY | 229M通信的上行场强 | R_CP_SURVEY 采集点勘查信息
R_CP_SURVEY | 采集点勘查信息 | DOWNLINK_INTENSITY | 229M通信的下行场强 | R_CP_SURVEY 采集点勘查信息
R_CP_SURVEY | 采集点勘查信息 | COMM_MODE | 通信方式 | R_CP_SURVEY 采集点勘查信息
R_CP_SURVEY | 采集点勘查信息 | TERMINAL_LOC | 终端安装位置 | R_CP_SURVEY 采集点勘查信息
R_CP_SURVEY | 采集点勘查信息 | CP_NO | 本实体记录的唯一标识 | R_CP_SURVEY 采集点勘查信息
R_CP_SURVEY | 采集点勘查信息 | INST_SCHEME_ID | 本实体记录的唯一标识 | R_CP_SURVEY 采集点勘查信息
R_TMNL_INST_SCHEME | 终端安装方案 | TERMINAL_FLAG | 终端是否用户终端 | R_TMNL_INST_SCHEME 终端安装方案
R_TMNL_INST_SCHEME | 终端安装方案 | FINISH_TIME | 终端安装完成的时间 | R_TMNL_INST_SCHEME 终端安装方案
R_TMNL_INST_SCHEME | 终端安装方案 | FIX_DATE | 确定终端安装方案的具体时间 | R_TMNL_INST_SCHEME 终端安装方案
R_TMNL_INST_SCHEME | 终端安装方案 | WIRING_DIAGRAM | 终端走线位置 | R_TMNL_INST_SCHEME 终端安装方案
R_TMNL_INST_SCHEME | 终端安装方案 | INSTL_LOC_DIAGRAM | 终端在配电房的安装位置图 | R_TMNL_INST_SCHEME 终端安装方案
R_TMNL_INST_SCHEME | 终端安装方案 | UPLINK_INTENSITY | 229M通信的上行场强 | R_TMNL_INST_SCHEME 终端安装方案
R_TMNL_INST_SCHEME | 终端安装方案 | DOWNLINK_INTENSITY | 229M通信的下行场强 | R_TMNL_INST_SCHEME 终端安装方案
R_TMNL_INST_SCHEME | 终端安装方案 | COMM_MODE | 通信方式 | R_TMNL_INST_SCHEME 终端安装方案
R_TMNL_INST_SCHEME | 终端安装方案 | TERMINAL_LOC | 终端安装位置 | R_TMNL_INST_SCHEME 终端安装方案
R_TMNL_INST_SCHEME | 终端安装方案 | CP_NO | 本实体记录的唯一标识 | R_TMNL_INST_SCHEME 终端安装方案
R_TMNL_INST_SCHEME | 终端安装方案 | DESIGN_SCHEME_ID | 本实体记录的唯一标识 | R_TMNL_INST_SCHEME 终端安装方案
R_TMNL_INST_SCHEME | 终端安装方案 | INST_SCHEME_ID | 本实体记录的唯一标识 | R_TMNL_INST_SCHEME 终端安装方案
UPGRADE_TASK_DETAIL | 升级任务明细表 | UPGRADE_VERSION | 升级版本号 | UPGRADE_TASK_DETAIL 升级任务明细表
UPGRADE_TASK_DETAIL | 升级任务明细表 | DATA_BUF_ORDER | 数据错误 | UPGRADE_TASK_DETAIL 升级任务明细表
UPGRADE_TASK_DETAIL | 升级任务明细表 | DETAIL_NAME | 任务明细名称 | UPGRADE_TASK_DETAIL 升级任务明细表
UPGRADE_TASK_DETAIL | 升级任务明细表 | ORDER_INDEX | 顺序号 | UPGRADE_TASK_DETAIL 升级任务明细表
UPGRADE_TASK_DETAIL | 升级任务明细表 | VALID_FLAG | 有效标志 | UPGRADE_TASK_DETAIL 升级任务明细表
UPGRADE_TASK_DETAIL | 升级任务明细表 | MEMO_INFO | 备注 | UPGRADE_TASK_DETAIL 升级任务明细表
UPGRADE_TASK_DETAIL | 升级任务明细表 | OPT_DT | 操作时间 | UPGRADE_TASK_DETAIL 升级任务明细表
UPGRADE_TASK_DETAIL | 升级任务明细表 | LAST_RES_FLAG | 末帧响应标志 | UPGRADE_TASK_DETAIL 升级任务明细表
UPGRADE_TASK_DETAIL | 升级任务明细表 | LAST_TIME_OUT | 末帧超时时间 | UPGRADE_TASK_DETAIL 升级任务明细表
UPGRADE_TASK_DETAIL | 升级任务明细表 | RES_FLAG | 响应标志 | UPGRADE_TASK_DETAIL 升级任务明细表
UPGRADE_TASK_DETAIL | 升级任务明细表 | TIME_OUT | 超时时间 | UPGRADE_TASK_DETAIL 升级任务明细表
UPGRADE_TASK_DETAIL | 升级任务明细表 | REP_NUM | 重发次数 | UPGRADE_TASK_DETAIL 升级任务明细表
UPGRADE_TASK_DETAIL | 升级任务明细表 | OPT_CMD | 文件命令 | UPGRADE_TASK_DETAIL 升级任务明细表
UPGRADE_TASK_DETAIL | 升级任务明细表 | OPT_FILE | 文件内容 | UPGRADE_TASK_DETAIL 升级任务明细表
UPGRADE_TASK_DETAIL | 升级任务明细表 | BLOCK_LEN | 传输块长度 | UPGRADE_TASK_DETAIL 升级任务明细表
UPGRADE_TASK_DETAIL | 升级任务明细表 | FILE_CMD | 文件指令 | UPGRADE_TASK_DETAIL 升级任务明细表
UPGRADE_TASK_DETAIL | 升级任务明细表 | FILE_MARK | 文件标识 | UPGRADE_TASK_DETAIL 升级任务明细表
UPGRADE_TASK_DETAIL | 升级任务明细表 | TASK_ID | 任务号 | UPGRADE_TASK_DETAIL 升级任务明细表
UPGRADE_TASK_DETAIL | 升级任务明细表 | DETAIL_ID | 任务明细编号 | UPGRADE_TASK_DETAIL 升级任务明细表
T_DATA_FULL_POINT | 纪录每个终端的数据采集成功完整率 | POWER_ON_OFF | 是否停电 | T_DATA_FULL_POINT 纪录每个终端的数据采集成功完整率
T_DATA_FULL_POINT | 纪录每个终端的数据采集成功完整率 | CHECK_FLAG | 是否计入考核标志 | T_DATA_FULL_POINT 纪录每个终端的数据采集成功完整率
T_DATA_FULL_POINT | 纪录每个终端的数据采集成功完整率 | DEBUG_STATUS | 调试状态 | T_DATA_FULL_POINT 纪录每个终端的数据采集成功完整率
T_DATA_FULL_POINT | 纪录每个终端的数据采集成功完整率 | TERMINAL_ADDR | 终端地址 | T_DATA_FULL_POINT 纪录每个终端的数据采集成功完整率
T_DATA_FULL_POINT | 纪录每个终端的数据采集成功完整率 | RSUCC_RATE | 运行采集成功率 | T_DATA_FULL_POINT 纪录每个终端的数据采集成功完整率
T_DATA_FULL_POINT | 纪录每个终端的数据采集成功完整率 | RELA_NUM | 关联电表数量 | T_DATA_FULL_POINT 纪录每个终端的数据采集成功完整率
T_DATA_FULL_POINT | 纪录每个终端的数据采集成功完整率 | TYPE_CODE | 负控设备类型 | T_DATA_FULL_POINT 纪录每个终端的数据采集成功完整率
T_DATA_FULL_POINT | 纪录每个终端的数据采集成功完整率 | MODEL_CODE | 终端型号 | T_DATA_FULL_POINT 纪录每个终端的数据采集成功完整率
T_DATA_FULL_POINT | 纪录每个终端的数据采集成功完整率 | COLL_MODE | 采集方式 | T_DATA_FULL_POINT 纪录每个终端的数据采集成功完整率
T_DATA_FULL_POINT | 纪录每个终端的数据采集成功完整率 | ORG_NO | 供电单位编码 | T_DATA_FULL_POINT 纪录每个终端的数据采集成功完整率
T_DATA_FULL_POINT | 纪录每个终端的数据采集成功完整率 | SUCC_RATE | 考核数据完整率 | T_DATA_FULL_POINT 纪录每个终端的数据采集成功完整率
T_DATA_FULL_POINT | 纪录每个终端的数据采集成功完整率 | ICOUNT | 考核应采项 | T_DATA_FULL_POINT 纪录每个终端的数据采集成功完整率
T_DATA_FULL_POINT | 纪录每个终端的数据采集成功完整率 | ISUCC | 成功项 | T_DATA_FULL_POINT 纪录每个终端的数据采集成功完整率
T_DATA_FULL_POINT | 纪录每个终端的数据采集成功完整率 | ANA_DATE | 分析时间 | T_DATA_FULL_POINT 纪录每个终端的数据采集成功完整率
T_DATA_FULL_POINT | 纪录每个终端的数据采集成功完整率 | DATA_DATE | 数据日期 | T_DATA_FULL_POINT 纪录每个终端的数据采集成功完整率
T_DATA_FULL_POINT | 纪录每个终端的数据采集成功完整率 | CP_NO | 采集点编号 | T_DATA_FULL_POINT 纪录每个终端的数据采集成功完整率
T_DATA_FULL_POINT | 纪录每个终端的数据采集成功完整率 | SUCC_RATE_ID | 完整率标识 | T_DATA_FULL_POINT 纪录每个终端的数据采集成功完整率
P_DA_RTU | 厂站终端表 | CONSUMERID | 消费标示 | P_DA_RTU 厂站终端表
P_DA_RTU | 厂站终端表 | LINEID | 线路标示 | P_DA_RTU 厂站终端表
P_DA_RTU | 厂站终端表 | OWNER | 拥有者 | P_DA_RTU 厂站终端表
P_DA_RTU | 厂站终端表 | TRANSFORMERDID | 转换标示 | P_DA_RTU 厂站终端表
P_DA_RTU | 厂站终端表 | CONTACTPHONE | 联系电话 | P_DA_RTU 厂站终端表
P_DA_RTU | 厂站终端表 | CONTACTADDR | 联系地址 | P_DA_RTU 厂站终端表
P_DA_RTU | 厂站终端表 | CONTACTMAN | 联系人 | P_DA_RTU 厂站终端表
P_DA_RTU | 厂站终端表 | SIMCARDNUMBER | SIM卡编号 | P_DA_RTU 厂站终端表
P_DA_RTU | 厂站终端表 | MASTERID | 主控地址 | P_DA_RTU 厂站终端表
P_DA_RTU | 厂站终端表 | CONTROLFLAG | 是否受控 | P_DA_RTU 厂站终端表
P_DA_RTU | 厂站终端表 | WAKEMODE | 警告方式 | P_DA_RTU 厂站终端表
P_DA_RTU | 厂站终端表 | EVENTID2 | 事件2 | P_DA_RTU 厂站终端表
P_DA_RTU | 厂站终端表 | EVENTID1 | 事件1 | P_DA_RTU 厂站终端表
P_DA_RTU | 厂站终端表 | HEARTOUTTIME | 心跳时间 | P_DA_RTU 厂站终端表
P_DA_RTU | 厂站终端表 | AUTOGETEVENT | 自动获取事件 | P_DA_RTU 厂站终端表
P_DA_RTU | 厂站终端表 | AREACODEID | 区域编码 | P_DA_RTU 厂站终端表
P_DA_RTU | 厂站终端表 | PASSWORD | 密码 | P_DA_RTU 厂站终端表
P_DA_RTU | 厂站终端表 | SCHEMEID | 方案标示 | P_DA_RTU 厂站终端表
P_DA_RTU | 厂站终端表 | SETUPOPERATOR | 创建人 | P_DA_RTU 厂站终端表
P_DA_RTU | 厂站终端表 | SETUPPOSITION | 创建位置 | P_DA_RTU 厂站终端表
P_DA_RTU | 厂站终端表 | SETUPDATETIME | 创建时间 | P_DA_RTU 厂站终端表
P_DA_RTU | 厂站终端表 | MODEL | 模板 | P_DA_RTU 厂站终端表
P_DA_RTU | 厂站终端表 | FACTORY | 工厂 | P_DA_RTU 厂站终端表
P_DA_RTU | 厂站终端表 | ASSETNUMBER | 资产编号 | P_DA_RTU 厂站终端表
P_DA_RTU | 厂站终端表 | TEL2 | 座机2 | P_DA_RTU 厂站终端表
P_DA_RTU | 厂站终端表 | TEL1 | 座机1 | P_DA_RTU 厂站终端表
P_DA_RTU | 厂站终端表 | IPPORT2 | IP端口2 | P_DA_RTU 厂站终端表
P_DA_RTU | 厂站终端表 | IPPORT1 | IP端口1 | P_DA_RTU 厂站终端表
P_DA_RTU | 厂站终端表 | CHANNELID3 | 渠道标示3 | P_DA_RTU 厂站终端表
P_DA_RTU | 厂站终端表 | CHANNELMODE3 | 渠道模式3 | P_DA_RTU 厂站终端表
P_DA_RTU | 厂站终端表 | CHANNELID2 | 渠道标示2 | P_DA_RTU 厂站终端表
P_DA_RTU | 厂站终端表 | CHANNELMODE2 | 渠道模式2 | P_DA_RTU 厂站终端表
P_DA_RTU | 厂站终端表 | CHANNELID1 | 渠道标示1 | P_DA_RTU 厂站终端表
P_DA_RTU | 厂站终端表 | CHANNELMODE1 | 渠道模式1 | P_DA_RTU 厂站终端表
P_DA_RTU | 厂站终端表 | PROTOCOLID | 受控标示 | P_DA_RTU 厂站终端表
P_DA_RTU | 厂站终端表 | ADDRESS | 地址 | P_DA_RTU 厂站终端表
P_DA_RTU | 厂站终端表 | CTRLHOSTID | 主控标示 | P_DA_RTU 厂站终端表
P_DA_RTU | 厂站终端表 | CHARGEACCOUNT | 变更账号 | P_DA_RTU 厂站终端表
P_DA_RTU | 厂站终端表 | SUBSTATIONID | 变电站标示 | P_DA_RTU 厂站终端表
P_DA_RTU | 厂站终端表 | COMPANYID | 公司标示 | P_DA_RTU 厂站终端表
P_DA_RTU | 厂站终端表 | ISPHYSICALDEVICES | 是否物理设备 | P_DA_RTU 厂站终端表
P_DA_RTU | 厂站终端表 | PROPERTY | 所有者 | P_DA_RTU 厂站终端表
P_DA_RTU | 厂站终端表 | SORTBY | 分类 | P_DA_RTU 厂站终端表
P_DA_RTU | 厂站终端表 | GUID | 序号标示 | P_DA_RTU 厂站终端表
P_DA_RTU | 厂站终端表 | NAME | 名称 | P_DA_RTU 厂站终端表
P_DA_RTU | 厂站终端表 | STATUS | 状态 | P_DA_RTU 厂站终端表
P_DA_RTU | 厂站终端表 | ID | 主键标示 | P_DA_RTU 厂站终端表
P_MEASUREPOINT | 厂站测量点表 | MP_ID | 计量点标示 | P_MEASUREPOINT 厂站测量点表
P_MEASUREPOINT | 厂站测量点表 | METER_ID | 电能表标示 | P_MEASUREPOINT 厂站测量点表
P_MEASUREPOINT | 厂站测量点表 | USAGE_CODE | 发电关口类型 | P_MEASUREPOINT 厂站测量点表
P_MEASUREPOINT | 厂站测量点表 | COLL_OBJ_ID | 采集对象ID | P_MEASUREPOINT 厂站测量点表
P_MEASUREPOINT | 厂站测量点表 | BMWOF | 表码修正系数，电表小数位数 数据存储为1时，界面显示为1位小数，入库会用到 | P_MEASUREPOINT 厂站测量点表
P_MEASUREPOINT | 厂站测量点表 | SECT_NO | 抄表段编号 | P_MEASUREPOINT 厂站测量点表
P_MEASUREPOINT | 厂站测量点表 | TYPEID | 分类标示 | P_MEASUREPOINT 厂站测量点表
P_MEASUREPOINT | 厂站测量点表 | CALCSCHEME | 策略方案 | P_MEASUREPOINT 厂站测量点表
P_MEASUREPOINT | 厂站测量点表 | GUID | 序号标示 | P_MEASUREPOINT 厂站测量点表
P_MEASUREPOINT | 厂站测量点表 | SUBSTATIONID | 变电站标示 | P_MEASUREPOINT 厂站测量点表
P_MEASUREPOINT | 厂站测量点表 | ISPHYSICALDEVICES | 是否物理设备 | P_MEASUREPOINT 厂站测量点表
P_MEASUREPOINT | 厂站测量点表 | SORTBY | 分类 | P_MEASUREPOINT 厂站测量点表
P_MEASUREPOINT | 厂站测量点表 | VOLTAGEDOWNLIMIT | 电压越下限时间 | P_MEASUREPOINT 厂站测量点表
P_MEASUREPOINT | 厂站测量点表 | VOLTAGEUPLIMIT | 电压越上限时间 | P_MEASUREPOINT 厂站测量点表
P_MEASUREPOINT | 厂站测量点表 | ISINCREMENTDATA | 是否随时增长 | P_MEASUREPOINT 厂站测量点表
P_MEASUREPOINT | 厂站测量点表 | TIMEBASEDENABLE | 基础时间 | P_MEASUREPOINT 厂站测量点表
P_MEASUREPOINT | 厂站测量点表 | DATAINTERVAL | 数据间隔 | P_MEASUREPOINT 厂站测量点表
P_MEASUREPOINT | 厂站测量点表 | MAINMEASUREPOINTID | 主测量点标示 | P_MEASUREPOINT 厂站测量点表
P_MEASUREPOINT | 厂站测量点表 | COMPANYID2 | 公司标示2 | P_MEASUREPOINT 厂站测量点表
P_MEASUREPOINT | 厂站测量点表 | COMPANYID1 | 公司标示1 | P_MEASUREPOINT 厂站测量点表
P_MEASUREPOINT | 厂站测量点表 | VOLTAGETYPEID | 电压类型标示 | P_MEASUREPOINT 厂站测量点表
P_MEASUREPOINT | 厂站测量点表 | CONSUMERID | 消费标示 | P_MEASUREPOINT 厂站测量点表
P_MEASUREPOINT | 厂站测量点表 | DEVICEID | 设备标示 | P_MEASUREPOINT 厂站测量点表
P_MEASUREPOINT | 厂站测量点表 | POSITION | 位置 | P_MEASUREPOINT 厂站测量点表
P_MEASUREPOINT | 厂站测量点表 | SWITCHNUMBER | 转换编码 | P_MEASUREPOINT 厂站测量点表
P_MEASUREPOINT | 厂站测量点表 | VOLTAGEID | 电压标示 | P_MEASUREPOINT 厂站测量点表
P_MEASUREPOINT | 厂站测量点表 | GATEPROPERTY | 授权 | P_MEASUREPOINT 厂站测量点表
P_MEASUREPOINT | 厂站测量点表 | PROPERTY | 默认值为 | P_MEASUREPOINT 厂站测量点表
P_MEASUREPOINT | 厂站测量点表 | SEQUENCENUMBER | 采集对象电表序号 | P_MEASUREPOINT 厂站测量点表
P_MEASUREPOINT | 厂站测量点表 | RTUID | 测量点序号 | P_MEASUREPOINT 厂站测量点表
P_MEASUREPOINT | 厂站测量点表 | NAME | 名称 | P_MEASUREPOINT 厂站测量点表
P_MEASUREPOINT | 厂站测量点表 | STATUS | 状态 | P_MEASUREPOINT 厂站测量点表
P_MEASUREPOINT | 厂站测量点表 | ID | 主键标示 | P_MEASUREPOINT 厂站测量点表
R_LC_SWITCH_TURNS | 负控开关轮次 | PERCENTAGE | 可控负荷 | R_LC_SWITCH_TURNS 负控开关轮次
R_LC_SWITCH_TURNS | 负控开关轮次 | SWITCH_CONN_FLAG | 是否接入 | R_LC_SWITCH_TURNS 负控开关轮次
R_LC_SWITCH_TURNS | 负控开关轮次 | SWITH_TYPE | 负荷控制开关的类型 | R_LC_SWITCH_TURNS 负控开关轮次
R_LC_SWITCH_TURNS | 负控开关轮次 | ROTATE_NO | 负荷控制的轮次编号 | R_LC_SWITCH_TURNS 负控开关轮次
R_LC_SWITCH_TURNS | 负控开关轮次 | CP_NO | 本实体记录的唯一标识 | R_LC_SWITCH_TURNS 负控开关轮次
R_LC_SWITCH_TURNS | 负控开关轮次 | TURNS_ID | 本实体记录的唯一标识 | R_LC_SWITCH_TURNS 负控开关轮次
UPGRADE_TASK | 升级任务表 | TERMINAL_TYPE_CODE | 终端类型 | UPGRADE_TASK 升级任务表
UPGRADE_TASK | 升级任务表 | FACTORY_CODE | 生产厂家 | UPGRADE_TASK 升级任务表
UPGRADE_TASK | 升级任务表 | CHECK_STATUS | 审核状态 | UPGRADE_TASK 升级任务表
UPGRADE_TASK | 升级任务表 | CREATE_DATE | 任务建立时间 | UPGRADE_TASK 升级任务表
UPGRADE_TASK | 升级任务表 | UPFILE_ID | 文件标识 | UPGRADE_TASK 升级任务表
UPGRADE_TASK | 升级任务表 | TASK_TYPE | 升级类型 | UPGRADE_TASK 升级任务表
UPGRADE_TASK | 升级任务表 | TARGET | 升级目的 | UPGRADE_TASK 升级任务表
UPGRADE_TASK | 升级任务表 | CHECK_DATE | 审核日期 | UPGRADE_TASK 升级任务表
UPGRADE_TASK | 升级任务表 | CHECK_USER | 审核人 | UPGRADE_TASK 升级任务表
UPGRADE_TASK | 升级任务表 | APP_DATE | 申请日期 | UPGRADE_TASK 升级任务表
UPGRADE_TASK | 升级任务表 | APP_USER | 申请人 | UPGRADE_TASK 升级任务表
UPGRADE_TASK | 升级任务表 | ORDER_INDEX | 顺序号 | UPGRADE_TASK 升级任务表
UPGRADE_TASK | 升级任务表 | CUR_STATUS | 当前状态 | UPGRADE_TASK 升级任务表
UPGRADE_TASK | 升级任务表 | VALID_FLAG | 有效标志 | UPGRADE_TASK 升级任务表
UPGRADE_TASK | 升级任务表 | MEMO_INFO | 备注 | UPGRADE_TASK 升级任务表
UPGRADE_TASK | 升级任务表 | OPT_DT | 操作时间 | UPGRADE_TASK 升级任务表
UPGRADE_TASK | 升级任务表 | END_DT | 有效截止时间 | UPGRADE_TASK 升级任务表
UPGRADE_TASK | 升级任务表 | BEG_DT | 有效开始时间 | UPGRADE_TASK 升级任务表
UPGRADE_TASK | 升级任务表 | M_DEP_ID | 管理单位 | UPGRADE_TASK 升级任务表
UPGRADE_TASK | 升级任务表 | TASK_NAME | 任务名称 | UPGRADE_TASK 升级任务表
UPGRADE_TASK | 升级任务表 | TASK_ID | 任务号 | UPGRADE_TASK 升级任务表
S_LINE | 线路线损表 | LINE_TYPE | 线路类型 | S_LINE 线路线损表
S_LINE | 线路线损表 | VOLTAGEID | 电压等级 | S_LINE 线路线损表
S_LINE | 线路线损表 | LL_IDX | 线路指标 | S_LINE 线路线损表
S_LINE | 线路线损表 | CONS_ID | 用户标识 | S_LINE 线路线损表
S_LINE | 线路线损表 | GUID | 唯一标识 | S_LINE 线路线损表
S_LINE | 线路线损表 | SUBS_ID | 所属变电站标识 | S_LINE 线路线损表
S_LINE | 线路线损表 | ORG_NO | 供电单位标识 | S_LINE 线路线损表
S_LINE | 线路线损表 | LINE_NAME | 线路名称 | S_LINE 线路线损表
S_LINE | 线路线损表 | LINE_ID | 线路唯一标识 | S_LINE 线路线损表
R_TMNL_IR_TASK | 终端装拆任务信息 | STATUS | 完成状态 | R_TMNL_IR_TASK 终端装拆任务信息
R_TMNL_IR_TASK | 终端装拆任务信息 | CP_TYPE_CODE | 业务受理编号规则 | R_TMNL_IR_TASK 终端装拆任务信息
R_TMNL_IR_TASK | 终端装拆任务信息 | OBJECT_NO | 对象编号 | R_TMNL_IR_TASK 终端装拆任务信息
R_TMNL_IR_TASK | 终端装拆任务信息 | TERMINAL_TYPE_CODE | 终端类型编号 | R_TMNL_IR_TASK 终端装拆任务信息
R_TMNL_IR_TASK | 终端装拆任务信息 | CHG_MODE | 变更方式 | R_TMNL_IR_TASK 终端装拆任务信息
R_TMNL_IR_TASK | 终端装拆任务信息 | ASSET_TYPE_CODE | 抄表设备类型 | R_TMNL_IR_TASK 终端装拆任务信息
R_TMNL_IR_TASK | 终端装拆任务信息 | ASSET_ID | 资产唯一标识 | R_TMNL_IR_TASK 终端装拆任务信息
R_TMNL_IR_TASK | 终端装拆任务信息 | APP_NO | 业务受理编号规则 | R_TMNL_IR_TASK 终端装拆任务信息
R_TMNL_IR_TASK | 终端装拆任务信息 | CP_NO | 本实体记录的唯一标识 | R_TMNL_IR_TASK 终端装拆任务信息
R_TMNL_IR_TASK | 终端装拆任务信息 | IR_TASK_ID | 本实体记录的唯一标识 | R_TMNL_IR_TASK 终端装拆任务信息
R_CP_DESIGN_SCHEME | 采集点设计方案 | APP_NO | 业务受理编号规则 | R_CP_DESIGN_SCHEME 采集点设计方案
R_CP_DESIGN_SCHEME | 采集点设计方案 | CP_NO | 采集点编号 | R_CP_DESIGN_SCHEME 采集点设计方案
R_CP_DESIGN_SCHEME | 采集点设计方案 | SCHEMA_SRC | 采集点的方案是自己制定还是接收过来 | R_CP_DESIGN_SCHEME 采集点设计方案
R_CP_DESIGN_SCHEME | 采集点设计方案 | CHK_DATE | 审查时间 | R_CP_DESIGN_SCHEME 采集点设计方案
R_CP_DESIGN_SCHEME | 采集点设计方案 | VERIFIER_NO | 审查人员 | R_CP_DESIGN_SCHEME 采集点设计方案
R_CP_DESIGN_SCHEME | 采集点设计方案 | DISQLF_CONTENT | 不合格的具体描述 | R_CP_DESIGN_SCHEME 采集点设计方案
R_CP_DESIGN_SCHEME | 采集点设计方案 | QLF_FLAG | 是否审查合格 | R_CP_DESIGN_SCHEME 采集点设计方案
R_CP_DESIGN_SCHEME | 采集点设计方案 | AID_NODE_CODE | 用户控制开关辅助节点 | R_CP_DESIGN_SCHEME 采集点设计方案
R_CP_DESIGN_SCHEME | 采集点设计方案 | COLL_MODE | 采集方式 | R_CP_DESIGN_SCHEME 采集点设计方案
R_CP_DESIGN_SCHEME | 采集点设计方案 | TERMINAL_TYPE_CODE | 终端类型编号 | R_CP_DESIGN_SCHEME 采集点设计方案
R_CP_DESIGN_SCHEME | 采集点设计方案 | CHG_MODE | 变更方式 | R_CP_DESIGN_SCHEME 采集点设计方案
R_CP_DESIGN_SCHEME | 采集点设计方案 | ASSET_TYPE_CODE | 抄表设备类型 | R_CP_DESIGN_SCHEME 采集点设计方案
R_CP_DESIGN_SCHEME | 采集点设计方案 | ASSET_ID | 资产唯一标识 | R_CP_DESIGN_SCHEME 采集点设计方案
R_CP_DESIGN_SCHEME | 采集点设计方案 | HANDBILL_ID | 工单标识 | R_CP_DESIGN_SCHEME 采集点设计方案
R_CP_DESIGN_SCHEME | 采集点设计方案 | DESIGN_SCHEME_ID | 本实体记录的唯一标识 | R_CP_DESIGN_SCHEME 采集点设计方案
I_METER_PURCHASE_ELEC | 电表购电记录 | STAFF_NO | 工号 | I_METER_PURCHASE_ELEC 电表购电记录
I_METER_PURCHASE_ELEC | 电表购电记录 | CIS_SEND_TIME | 营销发送时间 | I_METER_PURCHASE_ELEC 电表购电记录
I_METER_PURCHASE_ELEC | 电表购电记录 | CIS_STAFF_NO | 营销工号 | I_METER_PURCHASE_ELEC 电表购电记录
I_METER_PURCHASE_ELEC | 电表购电记录 | BUY_TIMES_CALL_BEFORE | 下发前召测购电次数 | I_METER_PURCHASE_ELEC 电表购电记录
I_METER_PURCHASE_ELEC | 电表购电记录 | FINISH_TIME | 结束日期 | I_METER_PURCHASE_ELEC 电表购电记录
I_METER_PURCHASE_ELEC | 电表购电记录 | FINAL_REIC2ON | 失败原因 | I_METER_PURCHASE_ELEC 电表购电记录
I_METER_PURCHASE_ELEC | 电表购电记录 | FINAL_RESULT | 最终执行结果 | I_METER_PURCHASE_ELEC 电表购电记录
I_METER_PURCHASE_ELEC | 电表购电记录 | FINISH_FLAG | 完成标识 | I_METER_PURCHASE_ELEC 电表购电记录
I_METER_PURCHASE_ELEC | 电表购电记录 | EXEC_TIMES | 执行次数 | I_METER_PURCHASE_ELEC 电表购电记录
I_METER_PURCHASE_ELEC | 电表购电记录 | CALL_TIME | 召测时间 | I_METER_PURCHASE_ELEC 电表购电记录
I_METER_PURCHASE_ELEC | 电表购电记录 | CALL_RESULT | 召测结果 | I_METER_PURCHASE_ELEC 电表购电记录
I_METER_PURCHASE_ELEC | 电表购电记录 | CALL_STATUS | 召测状态 | I_METER_PURCHASE_ELEC 电表购电记录
I_METER_PURCHASE_ELEC | 电表购电记录 | SEND_TIME | 操作时间 | I_METER_PURCHASE_ELEC 电表购电记录
I_METER_PURCHASE_ELEC | 电表购电记录 | SEND_RESULT | 下发结果 | I_METER_PURCHASE_ELEC 电表购电记录
I_METER_PURCHASE_ELEC | 电表购电记录 | SEND_STATUS | 下发状态 | I_METER_PURCHASE_ELEC 电表购电记录
I_METER_PURCHASE_ELEC | 电表购电记录 | BUY_AMT_CALL | 购电金额召测结果 | I_METER_PURCHASE_ELEC 电表购电记录
I_METER_PURCHASE_ELEC | 电表购电记录 | BUY_TIMES_CALL | 购电时间召测结果 | I_METER_PURCHASE_ELEC 电表购电记录
I_METER_PURCHASE_ELEC | 电表购电记录 | CURRENT_AMT | 当前金额 | I_METER_PURCHASE_ELEC 电表购电记录
I_METER_PURCHASE_ELEC | 电表购电记录 | REC_TIME | 记录时间 | I_METER_PURCHASE_ELEC 电表购电记录
I_METER_PURCHASE_ELEC | 电表购电记录 | LAST_AMT | 上次购电后金额 | I_METER_PURCHASE_ELEC 电表购电记录
I_METER_PURCHASE_ELEC | 电表购电记录 | BUY_AMT | 购电金额 | I_METER_PURCHASE_ELEC 电表购电记录
I_METER_PURCHASE_ELEC | 电表购电记录 | BUY_TIMES | 购电时间 | I_METER_PURCHASE_ELEC 电表购电记录
I_METER_PURCHASE_ELEC | 电表购电记录 | CONS_NO | 用户编号 | I_METER_PURCHASE_ELEC 电表购电记录
I_METER_PURCHASE_ELEC | 电表购电记录 | CP_NO | 采集点编号 | I_METER_PURCHASE_ELEC 电表购电记录
I_METER_PURCHASE_ELEC | 电表购电记录 | TERMINAL_ADDR | 终端地址 | I_METER_PURCHASE_ELEC 电表购电记录
I_METER_PURCHASE_ELEC | 电表购电记录 | TMNL_ASSET_NO | 终端资产号 | I_METER_PURCHASE_ELEC 电表购电记录
I_METER_PURCHASE_ELEC | 电表购电记录 | METER_ID | 电表标识 | I_METER_PURCHASE_ELEC 电表购电记录
I_METER_PURCHASE_ELEC | 电表购电记录 | ORG_NO | 供电单位编号 | I_METER_PURCHASE_ELEC 电表购电记录
I_METER_PURCHASE_ELEC | 电表购电记录 | AREA_CODE | 地区编号 | I_METER_PURCHASE_ELEC 电表购电记录
I_METER_PURCHASE_ELEC | 电表购电记录 | TASK_ID | 任务ID | I_METER_PURCHASE_ELEC 电表购电记录
I_METER_PURCHASE_ELEC | 电表购电记录 | APP_NO | 工单号 | I_METER_PURCHASE_ELEC 电表购电记录
P_MPED | 测量点信息 | FL_CONN | 电容器是否接入 | P_MPED 测量点信息
P_MPED | 测量点信息 | METER_NO | 终端当地电能表显示号 | P_MPED 测量点信息
P_MPED | 测量点信息 | MR_SET | 终端台区集中抄表设置 | P_MPED 测量点信息
P_MPED | 测量点信息 | PFACTOR_LMT2 | 功率因数分段限值2 | P_MPED 测量点信息
P_MPED | 测量点信息 | PFACTOR_LMT1 | 功率因数分段限值1 | P_MPED 测量点信息
P_MPED | 测量点信息 | LOST_U_TIME | 连续失压时间限值 | P_MPED 测量点信息
P_MPED | 测量点信息 | I_UNBALANCE_RC | 三相电流不平衡超限恢复系数 | P_MPED 测量点信息
P_MPED | 测量点信息 | I_UNBALANCE_TIME | 三相电流不平衡超限持续时间 | P_MPED 测量点信息
P_MPED | 测量点信息 | I_UNBALANCE | 三相电流不平衡限值 | P_MPED 测量点信息
P_MPED | 测量点信息 | U_UNBALANCE_RC | 三相电压不平衡超恢复系数 | P_MPED 测量点信息
P_MPED | 测量点信息 | U_UNBALANCE_TIME | 三相电压不平衡超持续时间 | P_MPED 测量点信息
P_MPED | 测量点信息 | U_UNBALANCE | 三相电压不平衡限值 | P_MPED 测量点信息
P_MPED | 测量点信息 | VIEW_UP_RC | 视在功率超上限恢复系数 | P_MPED 测量点信息
P_MPED | 测量点信息 | VIEW_UP_TIME | 视在功率超上限持续时间 | P_MPED 测量点信息
P_MPED | 测量点信息 | VIEW_UP | 视在功率上限 | P_MPED 测量点信息
P_MPED | 测量点信息 | VIEW_OVER_RC | 视在功率超上上限恢复系数 | P_MPED 测量点信息
P_MPED | 测量点信息 | VIEW_OVER_TIME | 视在功率超上上限持续时间 | P_MPED 测量点信息
P_MPED | 测量点信息 | VIEW_OVER | 视在功率上上限 | P_MPED 测量点信息
P_MPED | 测量点信息 | ZEROI_RC | 零序电流越限恢复系数 | P_MPED 测量点信息
P_MPED | 测量点信息 | ZEROI_TIME | 零序电流越限持续时间 | P_MPED 测量点信息
P_MPED | 测量点信息 | I0_UP | 零序电流上限 | P_MPED 测量点信息
P_MPED | 测量点信息 | I_UP_RC | 超额定电流越限恢复系数 | P_MPED 测量点信息
P_MPED | 测量点信息 | I_UP_TIME | 超额定电流越限持续时间 | P_MPED 测量点信息
P_MPED | 测量点信息 | I_UP | 相电流上限 | P_MPED 测量点信息
P_MPED | 测量点信息 | I_OVER_RC | 过流越限恢复系数 | P_MPED 测量点信息
P_MPED | 测量点信息 | I_OVER_TIME | 过流越限持续时间 | P_MPED 测量点信息
P_MPED | 测量点信息 | I_OVER | 相电流上上限 | P_MPED 测量点信息
P_MPED | 测量点信息 | U_OWE_RC | 欠压越限恢复系数 | P_MPED 测量点信息
P_MPED | 测量点信息 | U_OWE_TIME | 欠压越限持续时间 | P_MPED 测量点信息
P_MPED | 测量点信息 | U_OWE | 电压下下限 | P_MPED 测量点信息
P_MPED | 测量点信息 | U_OVER_RC | 过压越限恢复系数 | P_MPED 测量点信息
P_MPED | 测量点信息 | U_OVER_TIME | 过压越限持续时间 | P_MPED 测量点信息
P_MPED | 测量点信息 | U_OVER | 电压上上限 | P_MPED 测量点信息
P_MPED | 测量点信息 | U_BREAK | 电压断相门限 | P_MPED 测量点信息
P_MPED | 测量点信息 | U_LOW | 电压合格下限 | P_MPED 测量点信息
P_MPED | 测量点信息 | U_UP | 电压合格上限 | P_MPED 测量点信息
P_MPED | 测量点信息 | SINGLE_PHASIC | 单向表接线相位 | P_MPED 测量点信息
P_MPED | 测量点信息 | LINE_STYLE | 电源接线方式 | P_MPED 测量点信息
P_MPED | 测量点信息 | RATED_CP | 额定负荷 | P_MPED 测量点信息
P_MPED | 测量点信息 | MAX_CURRENT | 最大电流 | P_MPED 测量点信息
P_MPED | 测量点信息 | RATED_I | 额定电流 | P_MPED 测量点信息
P_MPED | 测量点信息 | RATED_U | 额定电压 | P_MPED 测量点信息
P_MPED | 测量点信息 | PORT_NO | 端口号 | P_MPED 测量点信息
P_MPED | 测量点信息 | METER_CONST | 电能表的表常数 | P_MPED 测量点信息
P_MPED | 测量点信息 | T_FACTOR | 综合倍率 | P_MPED 测量点信息
P_MPED | 测量点信息 | CT | 电流互感器倍率 | P_MPED 测量点信息
P_MPED | 测量点信息 | PT | 电压互感器倍率 | P_MPED 测量点信息
P_MPED | 测量点信息 | MP_TYPE | 测量点类型 | P_MPED 测量点信息
P_MPED | 测量点信息 | MPED_PROP | 测量点属性 | P_MPED 测量点信息
P_MPED | 测量点信息 | FL_ENABLE | 测量点有效性标志 | P_MPED 测量点信息
P_MPED | 测量点信息 | ORG_NO | 供电管理单位的代码 | P_MPED 测量点信息
P_MPED | 测量点信息 | CONS_TG_ID | 用户台区标识 | P_MPED 测量点信息
P_MPED | 测量点信息 | METER_ID | 电能表标识 | P_MPED 测量点信息
P_MPED | 测量点信息 | MP_ID | 计量点唯一标识号 | P_MPED 测量点信息
P_MPED | 测量点信息 | COLL_OBJ_ID | 采集对象的唯一标识 | P_MPED 测量点信息
P_MPED | 测量点信息 | MPED_NAME | 测量点名称 | P_MPED 测量点信息
P_MPED | 测量点信息 | MPED_INDEX | 测量点编号 | P_MPED 测量点信息
P_MPED | 测量点信息 | CP_NO | 本实体记录的唯一标识 | P_MPED 测量点信息
P_MPED | 测量点信息 | MPED_ID | 测量点的唯一标识 | P_MPED 测量点信息
E_MP_DAY_ENERGY | 测量点日冻结电能量 | RP4_E4 | 四象限无功费率4电能示值 | E_MP_DAY_ENERGY 测量点日冻结电能量
E_MP_DAY_ENERGY | 测量点日冻结电能量 | RP4_E3 | 四象限无功费率3电能示值 | E_MP_DAY_ENERGY 测量点日冻结电能量
E_MP_DAY_ENERGY | 测量点日冻结电能量 | RP4_E2 | 四象限无功费率2电能示值 | E_MP_DAY_ENERGY 测量点日冻结电能量
E_MP_DAY_ENERGY | 测量点日冻结电能量 | RP4_E1 | 四象限无功费率1电能示值 | E_MP_DAY_ENERGY 测量点日冻结电能量
E_MP_DAY_ENERGY | 测量点日冻结电能量 | RP3_E4 | 三象限无功费率4电能示值 | E_MP_DAY_ENERGY 测量点日冻结电能量
E_MP_DAY_ENERGY | 测量点日冻结电能量 | RP3_E3 | 三象限无功费率3电能示值 | E_MP_DAY_ENERGY 测量点日冻结电能量
E_MP_DAY_ENERGY | 测量点日冻结电能量 | RP3_E2 | 三象限无功费率2电能示值 | E_MP_DAY_ENERGY 测量点日冻结电能量
E_MP_DAY_ENERGY | 测量点日冻结电能量 | RP3_E1 | 三象限无功费率1电能示值 | E_MP_DAY_ENERGY 测量点日冻结电能量
E_MP_DAY_ENERGY | 测量点日冻结电能量 | RP2_E4 | 二象限无功费率4电能示值 | E_MP_DAY_ENERGY 测量点日冻结电能量
E_MP_DAY_ENERGY | 测量点日冻结电能量 | RP2_E3 | 二象限无功费率3电能示值 | E_MP_DAY_ENERGY 测量点日冻结电能量
E_MP_DAY_ENERGY | 测量点日冻结电能量 | RP2_E2 | 二象限无功费率2电能示值 | E_MP_DAY_ENERGY 测量点日冻结电能量
E_MP_DAY_ENERGY | 测量点日冻结电能量 | RP2_E1 | 二象限无功费率1电能示值 | E_MP_DAY_ENERGY 测量点日冻结电能量
E_MP_DAY_ENERGY | 测量点日冻结电能量 | RP1_E4 | 一象限无功费率4电能示值 | E_MP_DAY_ENERGY 测量点日冻结电能量
E_MP_DAY_ENERGY | 测量点日冻结电能量 | RP1_E3 | 一象限无功费率3电能示值 | E_MP_DAY_ENERGY 测量点日冻结电能量
E_MP_DAY_ENERGY | 测量点日冻结电能量 | RP1_E2 | 一象限无功费率2电能示值 | E_MP_DAY_ENERGY 测量点日冻结电能量
E_MP_DAY_ENERGY | 测量点日冻结电能量 | RP1_E1 | 一象限无功费率1电能示值 | E_MP_DAY_ENERGY 测量点日冻结电能量
E_MP_DAY_ENERGY | 测量点日冻结电能量 | RP4_E | 四象限无功电能量 | E_MP_DAY_ENERGY 测量点日冻结电能量
E_MP_DAY_ENERGY | 测量点日冻结电能量 | RP2_E | 二象限无功电能量 | E_MP_DAY_ENERGY 测量点日冻结电能量
E_MP_DAY_ENERGY | 测量点日冻结电能量 | RP3_E | 三象限无功电能量 | E_MP_DAY_ENERGY 测量点日冻结电能量
E_MP_DAY_ENERGY | 测量点日冻结电能量 | RP1_E | 一象限无功电能量 | E_MP_DAY_ENERGY 测量点日冻结电能量
E_MP_DAY_ENERGY | 测量点日冻结电能量 | RRP_E14 | 反向无功费率14电能量 | E_MP_DAY_ENERGY 测量点日冻结电能量
E_MP_DAY_ENERGY | 测量点日冻结电能量 | RRP_E13 | 反向无功费率13电能量 | E_MP_DAY_ENERGY 测量点日冻结电能量
E_MP_DAY_ENERGY | 测量点日冻结电能量 | RRP_E12 | 反向无功费率12电能量 | E_MP_DAY_ENERGY 测量点日冻结电能量
E_MP_DAY_ENERGY | 测量点日冻结电能量 | RRP_E11 | 反向无功费率11电能量 | E_MP_DAY_ENERGY 测量点日冻结电能量
E_MP_DAY_ENERGY | 测量点日冻结电能量 | RRP_E10 | 反向无功费率10电能量 | E_MP_DAY_ENERGY 测量点日冻结电能量
E_MP_DAY_ENERGY | 测量点日冻结电能量 | RRP_E9 | 反向无功费率9电能量 | E_MP_DAY_ENERGY 测量点日冻结电能量
E_MP_DAY_ENERGY | 测量点日冻结电能量 | RRP_E8 | 反向无功费率8电能量 | E_MP_DAY_ENERGY 测量点日冻结电能量
E_MP_DAY_ENERGY | 测量点日冻结电能量 | RRP_E7 | 反向无功费率7电能量 | E_MP_DAY_ENERGY 测量点日冻结电能量
E_MP_DAY_ENERGY | 测量点日冻结电能量 | RRP_E6 | 反向无功费率6电能量 | E_MP_DAY_ENERGY 测量点日冻结电能量
E_MP_DAY_ENERGY | 测量点日冻结电能量 | RRP_E5 | 反向无功费率5电能量 | E_MP_DAY_ENERGY 测量点日冻结电能量
E_MP_DAY_ENERGY | 测量点日冻结电能量 | RRP_E4 | 反向无功费率4电能量 | E_MP_DAY_ENERGY 测量点日冻结电能量
E_MP_DAY_ENERGY | 测量点日冻结电能量 | RRP_E3 | 反向无功费率3电能量 | E_MP_DAY_ENERGY 测量点日冻结电能量
E_MP_DAY_ENERGY | 测量点日冻结电能量 | RRP_E2 | 反向无功费率2电能量 | E_MP_DAY_ENERGY 测量点日冻结电能量
E_MP_DAY_ENERGY | 测量点日冻结电能量 | RRP_E1 | 反向无功费率1电能量 | E_MP_DAY_ENERGY 测量点日冻结电能量
E_MP_DAY_ENERGY | 测量点日冻结电能量 | RRP_E | 反向无功总电能量 | E_MP_DAY_ENERGY 测量点日冻结电能量
E_MP_DAY_ENERGY | 测量点日冻结电能量 | RAP_E14 | 反向有功费率14电能量 | E_MP_DAY_ENERGY 测量点日冻结电能量
E_MP_DAY_ENERGY | 测量点日冻结电能量 | RAP_E13 | 反向有功费率13电能量 | E_MP_DAY_ENERGY 测量点日冻结电能量
E_MP_DAY_ENERGY | 测量点日冻结电能量 | RAP_E12 | 反向有功费率12电能量 | E_MP_DAY_ENERGY 测量点日冻结电能量
E_MP_DAY_ENERGY | 测量点日冻结电能量 | RAP_E11 | 反向有功费率11电能量 | E_MP_DAY_ENERGY 测量点日冻结电能量
E_MP_DAY_ENERGY | 测量点日冻结电能量 | RAP_E10 | 反向有功费率10电能量 | E_MP_DAY_ENERGY 测量点日冻结电能量
E_MP_DAY_ENERGY | 测量点日冻结电能量 | RAP_E9 | 反向有功费率9电能量 | E_MP_DAY_ENERGY 测量点日冻结电能量
E_MP_DAY_ENERGY | 测量点日冻结电能量 | RAP_E8 | 反向有功费率8电能量 | E_MP_DAY_ENERGY 测量点日冻结电能量
E_MP_DAY_ENERGY | 测量点日冻结电能量 | RAP_E7 | 反向有功费率7电能量 | E_MP_DAY_ENERGY 测量点日冻结电能量
E_MP_DAY_ENERGY | 测量点日冻结电能量 | RAP_E6 | 反向有功费率6电能量 | E_MP_DAY_ENERGY 测量点日冻结电能量
E_MP_DAY_ENERGY | 测量点日冻结电能量 | RAP_E5 | 反向有功费率5电能量 | E_MP_DAY_ENERGY 测量点日冻结电能量
E_MP_DAY_ENERGY | 测量点日冻结电能量 | RAP_E4 | 反向有功费率4电能量 | E_MP_DAY_ENERGY 测量点日冻结电能量
E_MP_DAY_ENERGY | 测量点日冻结电能量 | RAP_E3 | 反向有功费率3电能量 | E_MP_DAY_ENERGY 测量点日冻结电能量
E_MP_DAY_ENERGY | 测量点日冻结电能量 | RAP_E2 | 反向有功费率2电能量 | E_MP_DAY_ENERGY 测量点日冻结电能量
E_MP_DAY_ENERGY | 测量点日冻结电能量 | RAP_E1 | 反向有功费率1电能量 | E_MP_DAY_ENERGY 测量点日冻结电能量
E_MP_DAY_ENERGY | 测量点日冻结电能量 | RAP_E | 反向有功总电能量 | E_MP_DAY_ENERGY 测量点日冻结电能量
E_MP_DAY_ENERGY | 测量点日冻结电能量 | PRP_E14 | 正向无功费率14电能量 | E_MP_DAY_ENERGY 测量点日冻结电能量
E_MP_DAY_ENERGY | 测量点日冻结电能量 | PRP_E13 | 正向无功费率13电能量 | E_MP_DAY_ENERGY 测量点日冻结电能量
E_MP_DAY_ENERGY | 测量点日冻结电能量 | PRP_E12 | 正向无功费率12电能量 | E_MP_DAY_ENERGY 测量点日冻结电能量
E_MP_DAY_ENERGY | 测量点日冻结电能量 | PRP_E11 | 正向无功费率11电能量 | E_MP_DAY_ENERGY 测量点日冻结电能量
E_MP_DAY_ENERGY | 测量点日冻结电能量 | PRP_E10 | 正向无功费率10电能量 | E_MP_DAY_ENERGY 测量点日冻结电能量
E_MP_DAY_ENERGY | 测量点日冻结电能量 | PRP_E9 | 正向无功费率9电能量 | E_MP_DAY_ENERGY 测量点日冻结电能量
E_MP_DAY_ENERGY | 测量点日冻结电能量 | PRP_E8 | 正向无功费率8电能量 | E_MP_DAY_ENERGY 测量点日冻结电能量
E_MP_DAY_ENERGY | 测量点日冻结电能量 | PRP_E7 | 正向无功费率7电能量 | E_MP_DAY_ENERGY 测量点日冻结电能量
E_MP_DAY_ENERGY | 测量点日冻结电能量 | PRP_E6 | 正向无功费率6电能量 | E_MP_DAY_ENERGY 测量点日冻结电能量
E_MP_DAY_ENERGY | 测量点日冻结电能量 | PRP_E5 | 正向无功费率5电能量 | E_MP_DAY_ENERGY 测量点日冻结电能量
E_MP_DAY_ENERGY | 测量点日冻结电能量 | PRP_E4 | 正向无功费率4电能量 | E_MP_DAY_ENERGY 测量点日冻结电能量
E_MP_DAY_ENERGY | 测量点日冻结电能量 | PRP_E3 | 正向无功费率3电能量 | E_MP_DAY_ENERGY 测量点日冻结电能量
E_MP_DAY_ENERGY | 测量点日冻结电能量 | PRP_E2 | 正向无功费率2电能量 | E_MP_DAY_ENERGY 测量点日冻结电能量
E_MP_DAY_ENERGY | 测量点日冻结电能量 | PRP_E1 | 正向无功费率1电能量 | E_MP_DAY_ENERGY 测量点日冻结电能量
E_MP_DAY_ENERGY | 测量点日冻结电能量 | PRP_E | 正向无功总电能量 | E_MP_DAY_ENERGY 测量点日冻结电能量
E_MP_DAY_ENERGY | 测量点日冻结电能量 | PAP_E14 | 正向有功费率14电能量 | E_MP_DAY_ENERGY 测量点日冻结电能量
E_MP_DAY_ENERGY | 测量点日冻结电能量 | PAP_E13 | 正向有功费率13电能量 | E_MP_DAY_ENERGY 测量点日冻结电能量
E_MP_DAY_ENERGY | 测量点日冻结电能量 | PAP_E12 | 正向有功费率12电能量 | E_MP_DAY_ENERGY 测量点日冻结电能量
E_MP_DAY_ENERGY | 测量点日冻结电能量 | PAP_E11 | 正向有功费率11电能量 | E_MP_DAY_ENERGY 测量点日冻结电能量
E_MP_DAY_ENERGY | 测量点日冻结电能量 | PAP_E10 | 正向有功费率10电能量 | E_MP_DAY_ENERGY 测量点日冻结电能量
E_MP_DAY_ENERGY | 测量点日冻结电能量 | PAP_E9 | 正向有功费率9电能量 | E_MP_DAY_ENERGY 测量点日冻结电能量
E_MP_DAY_ENERGY | 测量点日冻结电能量 | PAP_E8 | 正向有功费率8电能量 | E_MP_DAY_ENERGY 测量点日冻结电能量
E_MP_DAY_ENERGY | 测量点日冻结电能量 | PAP_E7 | 正向有功费率7电能量 | E_MP_DAY_ENERGY 测量点日冻结电能量
E_MP_DAY_ENERGY | 测量点日冻结电能量 | PAP_E6 | 正向有功费率6电能量 | E_MP_DAY_ENERGY 测量点日冻结电能量
E_MP_DAY_ENERGY | 测量点日冻结电能量 | PAP_E5 | 正向有功费率5电能量 | E_MP_DAY_ENERGY 测量点日冻结电能量
E_MP_DAY_ENERGY | 测量点日冻结电能量 | PAP_E4 | 正向有功费率4电能量 | E_MP_DAY_ENERGY 测量点日冻结电能量
E_MP_DAY_ENERGY | 测量点日冻结电能量 | PAP_E3 | 正向有功费率3电能量 | E_MP_DAY_ENERGY 测量点日冻结电能量
E_MP_DAY_ENERGY | 测量点日冻结电能量 | PAP_E2 | 正向有功费率2电能量 | E_MP_DAY_ENERGY 测量点日冻结电能量
E_MP_DAY_ENERGY | 测量点日冻结电能量 | PAP_E1 | 正向有功费率1电能量 | E_MP_DAY_ENERGY 测量点日冻结电能量
E_MP_DAY_ENERGY | 测量点日冻结电能量 | PAP_E | 正向有功总电能量 | E_MP_DAY_ENERGY 测量点日冻结电能量
E_MP_DAY_ENERGY | 测量点日冻结电能量 | GET_DATE | 数据入库时间 | E_MP_DAY_ENERGY 测量点日冻结电能量
E_MP_DAY_ENERGY | 测量点日冻结电能量 | ORG_NO | 供电单位 | E_MP_DAY_ENERGY 测量点日冻结电能量
E_MP_DAY_ENERGY | 测量点日冻结电能量 | DATA_DATE | 数据日期 | E_MP_DAY_ENERGY 测量点日冻结电能量
E_MP_DAY_ENERGY | 测量点日冻结电能量 | ID | 实体唯一标识 | E_MP_DAY_ENERGY 测量点日冻结电能量
P_CODE_0116_ZN | 编码表 | CONTENT5 | 代码内容5 | P_CODE_0116_ZN 编码表
P_CODE_0116_ZN | 编码表 | CONTENT4 | 代码内容4 | P_CODE_0116_ZN 编码表
P_CODE_0116_ZN | 编码表 | CONTENT3 | 代码内容3 | P_CODE_0116_ZN 编码表
P_CODE_0116_ZN | 编码表 | CONTENT2 | 代码内容2 | P_CODE_0116_ZN 编码表
P_CODE_0116_ZN | 编码表 | CONTENT1 | 代码内容1 | P_CODE_0116_ZN 编码表
P_CODE_0116_ZN | 编码表 | DISP_SN | 顺序号 | P_CODE_0116_ZN 编码表
P_CODE_0116_ZN | 编码表 | NAME | 代码名称 | P_CODE_0116_ZN 编码表
P_CODE_0116_ZN | 编码表 | VALUE | 代码值 | P_CODE_0116_ZN 编码表
P_CODE_0116_ZN | 编码表 | ORG_NO | 供电单位 | P_CODE_0116_ZN 编码表
P_CODE_0116_ZN | 编码表 | CODE_TYPE | 代码分类 | P_CODE_0116_ZN 编码表
P_CODE_0116_ZN | 编码表 | P_CODE | 上级代码 | P_CODE_0116_ZN 编码表
P_CODE_0116_ZN | 编码表 | CODE_SORT_ID | 代码分类标识 | P_CODE_0116_ZN 编码表
P_CODE_0116_ZN | 编码表 | CODE_ID | 代码标识 | P_CODE_0116_ZN 编码表
SERVICE_INTERFACE_COUNT | 接口服务调用情况统计表 | FLAG | 调用成功标识 | SERVICE_INTERFACE_COUNT 接口服务调用情况统计表
SERVICE_INTERFACE_COUNT | 接口服务调用情况统计表 | APP_NO | 工单编号 | SERVICE_INTERFACE_COUNT 接口服务调用情况统计表
SERVICE_INTERFACE_COUNT | 接口服务调用情况统计表 | OUT | 返回日志信息 | SERVICE_INTERFACE_COUNT 接口服务调用情况统计表
SERVICE_INTERFACE_COUNT | 接口服务调用情况统计表 | CONTENT | 具体日志信息 | SERVICE_INTERFACE_COUNT 接口服务调用情况统计表
SERVICE_INTERFACE_COUNT | 接口服务调用情况统计表 | END_TIME | 日志发生的结束时间 | SERVICE_INTERFACE_COUNT 接口服务调用情况统计表
SERVICE_INTERFACE_COUNT | 接口服务调用情况统计表 | LOG_TIME | 日志发生的开始时间 | SERVICE_INTERFACE_COUNT 接口服务调用情况统计表
SERVICE_INTERFACE_COUNT | 接口服务调用情况统计表 | IP | 接口服务的IP地址 | SERVICE_INTERFACE_COUNT 接口服务调用情况统计表
SERVICE_INTERFACE_COUNT | 接口服务调用情况统计表 | INF_NAME | 被访问的接口名称 | SERVICE_INTERFACE_COUNT 接口服务调用情况统计表
SERVICE_INTERFACE_COUNT | 接口服务调用情况统计表 | TYPE_CODE | 访问类型的文字描述 | SERVICE_INTERFACE_COUNT 接口服务调用情况统计表
SERVICE_INTERFACE_COUNT | 接口服务调用情况统计表 | LOG_ID | 本实体记录的唯一标识 | SERVICE_INTERFACE_COUNT 接口服务调用情况统计表
INTERFACE_SERVICE | 电力用户用电信息采集系统与营销系统接口 | TIME | 调用服务时间 | INTERFACE_SERVICE 电力用户用电信息采集系统与营销系统接口
INTERFACE_SERVICE | 电力用户用电信息采集系统与营销系统接口 | FLAG | 业务数据处理标识 | INTERFACE_SERVICE 电力用户用电信息采集系统与营销系统接口
INTERFACE_SERVICE | 电力用户用电信息采集系统与营销系统接口 | XML_PARA | 调用业务参数集 | INTERFACE_SERVICE 电力用户用电信息采集系统与营销系统接口
INTERFACE_SERVICE | 电力用户用电信息采集系统与营销系统接口 | LOGIN_IP | 调用方系统IP | INTERFACE_SERVICE 电力用户用电信息采集系统与营销系统接口
INTERFACE_SERVICE | 电力用户用电信息采集系统与营销系统接口 | LOGIN_NAME | 调用方系统登录用户名 | INTERFACE_SERVICE 电力用户用电信息采集系统与营销系统接口
INTERFACE_SERVICE | 电力用户用电信息采集系统与营销系统接口 | ORG_NO | 供电单位编号 | INTERFACE_SERVICE 电力用户用电信息采集系统与营销系统接口
INTERFACE_SERVICE | 电力用户用电信息采集系统与营销系统接口 | APP_NO | 申请编号 | INTERFACE_SERVICE 电力用户用电信息采集系统与营销系统接口
INTERFACE_SERVICE | 电力用户用电信息采集系统与营销系统接口 | FLOW_NO | 流水号 | INTERFACE_SERVICE 电力用户用电信息采集系统与营销系统接口
INTERFACE_SERVICE | 电力用户用电信息采集系统与营销系统接口 | TRAN_CODE | 服务标识码 | INTERFACE_SERVICE 电力用户用电信息采集系统与营销系统接口
INTERFACE_SERVICE | 电力用户用电信息采集系统与营销系统接口 | ID | 本实体记录的唯一标识号 | INTERFACE_SERVICE 电力用户用电信息采集系统与营销系统接口